## първи места
Приложение №1
№ | Наименование | Производител | мярка | количество | Предлагана | Цена на | Цена на
на | на |  |  |  | разфасовка/ | една | единица
позиция | изделието |  |  |  | опаковка | опаковка | мярка в
[6 empty] | в лв с ДДС | лева сДДС
1 | 2 | 3 | 4 | 5 | 6 | 7 | 8
ОБОСОБЕНА ПОЗИЦИЯ №1
1 | Системи за вливане с метална игла и чорапче от мека пластмаса |  | брой | 60000
5 | ХЕЛМЕД БЪЛГАРИЯ ЕООД | АТМ | брой | 60000 | 500 | 105 | 0.21
2 | Системи за вливане с метална игла и чорапче от мека пластмаса,допълнителет порт , позволяващ маниипулачия без да са отчленява от постоянната венозна канюла |  |  | 20000
5 | ХЕЛМЕД БЪЛГАРИЯ ЕООД | АТМ |  | 20000 | 400 | 82 | 0.205
3 | Системи за кръвопреливане спластмасова игла, съвместима със сакове |  | брой | 5000
5 | ХЕЛМЕД БЪЛГАРИЯ ЕООД | АТМ | брой | 5000 | 400 | 124 | 0.31
4 | Катетър "Бътер-Флай" № 25 |  | брой | 100
28 | Истлинк България ООД | Джъндзян Киндли Медикал Дивайзис Ко. Лтд., Китай кат. № 300032 | брой | 100 | брой | 0.084 | 0.084
5 | Спринцовки - еднократна употреба двукомпонентни |  | брой | 287000
в т.ч.
| спринцовки 2 куб. |  | брой | 100000
12 | Софарма Трейдинг АД | SHANGHAI CHANNELMED IMPORT & EXPORT | брой | 100000 | 100 | 3.27 | 0.0327
| спринцовки 5 куб. |  | брой | 100000
28 | Истлинк България ООД | Шанхай Киндли Ентърпрайз Девелопмънт Груп Ко. Лтд., Китай кат № 200599 | брой | 85000 | брой | 0.04 | 0.04
| спрринцовка - инсулинова, еднократна 1 сс |  | брой | 87000
12 | Софарма Трейдинг АД | SHANGHAI CHANNELMED IMPORT & EXPORT | брой | 87000 | 100 | 5.4 | 0.054
6 | Спринцовки - еднократна употреба трикомпонентни без игла
| в т.ч. |  | брой | 160000
| спринцовки 20 куб. |  | брой | 90000
28 | Истлинк България ООД | Шанхай Киндли Ентърпрайз Девелопмънт Груп Ко. Лтд., Китай кат № 2002274 |  | 21000 | брой | 0.0942 | 0.0942
| спринцовки 10 куб. |  | брой | 70000
12 | Софарма Трейдинг АД | SHANGHAI CHANNELMED IMPORT & EXPORT | брой | 70000 | 100 | 6.7 | 0.067
7 | Спринцовка 50 куб.- катетърен тип |  | брой | 6000
28 | Истлинк България ООД | Шанхай Киндли Ентърпрайз Девелопмънт Груп Ко. Лтд., Китай кат № 200468 | брой | 6000 | брой | 0.234 | 0.234
8 | Спринцовки 50 куб.ятрикомпонентния без игла, луер лок, перфузионни с деление на скалата 1мл, Т -образна фрма на петата на буталото |  | брой | 15000
28 | Истлинк България ООД | Чангджоу Медикал Аплайанс Фактори Ко., Лтд, Китай кат. № 2002276 | брой | 15000 | брой | 0.408 | 0.408
9 | Игли за спринцовки |  | брой | 432000
в т.ч.
| игли 20G |  | брой | 160000
12 | Софарма Трейдинг АД | SHANGHAI CHANNELMED IMPORT & EXPORT | брой | 160000 | 100 | 1.84 | 0.0184
| игли 21G |  | брой | 120000
12 | Софарма Трейдинг АД | SHANGHAI CHANNELMED IMPORT & EXPORT | брой | 120000 | 100 | 1.84 | 0.0184
| игли 22G |  | брой | 109000
12 | Софарма Трейдинг АД | SHANGHAI CHANNELMED IMPORT & EXPORT | брой | 109000 | 100 | 1.84 | 0.0184
| игли 23G |  | брой | 28000
12 | Софарма Трейдинг АД | SHANGHAI CHANNELMED IMPORT & EXPORT | брой | 28000 | 100 | 1.84 | 0.0184
| игли 27G |  | брой | 15000
12 | Софарма Трейдинг АД | SHANGHAI CHANNELMED IMPORT & EXPORT | брой | 15000 | 100 | 1.84 | 0.0184
.
10 | Интравенозни катетри, изработени от политетрафлуоретилен /PTFЕ/ или полиуретан /PUR/, с инжекционен порт, крилца с цветен код за диаметър, максимално атравматични. |  | брой | 59000
в т.ч.
| № 18 |  |  | 2000
28 | Истлинк България ООД | Ламед IT0101-18 |  | 2000 | брой | 0.209 | 0.209
| № 20 |  |  | 22000
28 | Истлинк България ООД | Ламед IT0101-20 |  | 22000 | брой | 0.204 | 0.204
| № 22 |  |  | 25000
12 | Софарма Трейдинг АД | VOGT MEDICAL VERTRIEB GMBH |  | 25000 | 100 | 24 | 0.24
| № 24 |  |  | 10000
5 | ХЕЛМЕД БЪЛГАРИЯ ЕООД | ХАРСОРИЯ |  | 10000 | 1000 | 214 | 0.214
11 | Удължители за перфузор -Luer lock накрайник и дължина180см |  | брой | 10000
12 | Софарма Трейдинг АД | SHANGHAI CHANNELMED IMPORT & EXPORT | брой | 10000 | 30 | 8.28 | 0.276
12 | Превръзка за интравенозни катетри-стерилна, прозрачна с подсилени ръбове |  | брой | 30000
5 | ХЕЛМЕД БЪЛГАРИЯ ЕООД | Анджи Спенк | брой | 30000 | 100 | 10 | 0.1
13 | Превръзка за интравенозни стерилна от нетъкан текстил с прорез с разстояние между краищата |  | брой | 10000
12 | Софарма Трейдинг АД | Софарма АД | брой | 10000 | 50 | 5.2 | 0.104
14 | Превръзка за интравенозни стерилна от нетъкан текстил с прорез без разстояние между краищата |  | брой | 10000
5 | ХЕЛМЕД БЪЛГАРИЯ ЕООД | Анджи Спенк | брой | 10000 | 100 | 10 | 0.1
15 | Специфичен комсуматив за инфузия и трансфузия
| Аспиратор за многодозови флакони с интегрирана възвратна клапа, снабден с въздушен компенсатор с интегриран в коппуса 0.45µm бактериален филтър и 5µm филтър за частици; капаче за покриване на аспирационния порт. |  | брой | 400
28 | Истлинк България ООД | Шанхай Киндли Ентърпрайз Девелопмънт Груп Ко. Лтд., Китай-2001779 | брой | 400 | брой | 1.08 | 1.08
| Аспиратор за многодозови флакони с филтър за частици 5 микрона Аерозол задържащ филтър Chemo - за агресивни препарати |  | брой | 400
4 | "Б.Браун Медикал"ЕООД | B. Braun Meslungen AG | брой | 400 | 100 | 96 | 0.96
| Затварящи конуси |  | брой | 12000
12 | Софарма Трейдинг АД | SHANGHAI CHANNELMED IMPORT & EXPORT | брой | 12000 | 100 | 5.8 | 0.058
| Трансферна игла за течности |  | брой | 1000
13 | „Медицинска Техника Инженеринг” ООД | KDM-Германия | брой | 1000 | 1 | 0.18 | 0.18
16 | Конектор за абокат |  | брой
| двупътник |  |  | 50
28 | Истлинк България ООД | Ламед - ЗLR |  | 50 | брой | 0.2268 | 0.2268
| трипътник |  |  | 5000
28 | Истлинк България ООД | Ламед - ЗLR |  | 5000 | брой | 0.2268 | 0.2268
17 | Затворена система за взимане на биологичен материал / АСПИРАЦИЯ/
| Епруветка за серум 5мл.,комплект с капаче с луер накрайник, аспирация |  | брой | 45000
13 | „Медицинска Техника Инженеринг” ООД | KABE/Германишя | брой | 45000 | 50 | 14.5 | 0.29
| Епруветка EDTA от 2 до 3мл.,комплект с капаче с луер накрайник, аспирация |  | брой | 24000
13 | „Медицинска Техника Инженеринг” ООД | KABE/Германишя | брой | 24000 | 50 | 14.75 | 0.295
| Епруветка за коагулация от 2 до 3 мл., комплект с капаче с луер накрайник, аспирация |  | брой | 20000
13 | „Медицинска Техника Инженеринг” ООД | KABE/Германишя | брой | 20000 | 50 | 15.6 | 0.312
| Епруветка за СУЕ от 3 до 4мл., комплект с капаче с луер накрайник, аспирация . |  | брой | 20000
13 | „Медицинска Техника Инженеринг” ООД | KABE/Германишя | брой | 20000 | 50 | 26.4 | 0.528
| Епруветка серум за периферна кръв до 200 мкл., комплект с дозираща капилярка |  | брой | 15000
13 | „Медицинска Техника Инженеринг” ООД | KABE/Германишя | брой | 15000 | 100 | 29 | 0.29
| Епруветка с EDTA за периферна кръв до 200 мкл., комплект с дозираща капилярка |  | брой | 15000
13 | „Медицинска Техника Инженеринг” ООД | KABE/Германишя | брой | 15000 | 100 | 30 | 0.3
| Епруветка коагулация за периферна кръв до 200 мкл., комплект с дозираща капилярка |  | брой | 1000
13 | „Медицинска Техника Инженеринг” ООД | KABE/Германишя | брой | 1000 | 50 | 15.8 | 0.316
| Игла с адаптер, стерилен комплект, индивидуално опакован, 20G,21G,22G |  | брой | 45000
13 | „Медицинска Техника Инженеринг” ООД | KABE/Германишя | брой | 45000 | 100 | 28.8 | 0.288
18 | Вакутейнет 4мл /стабилизатор и сол на ЕДТА/ |  |  | 1000
12 | Софарма Трейдинг АД | ZHEJIANG GONGDONG MEDIC.TECHNOL.CO, |  | 1000 | 100 | 12.4 | 0.124
19 | Вакутейнер 7мл /Литиев хепарин/ |  |  | 2000
5 | ХЕЛМЕД БЪЛГАРИЯ ЕООД | ЯРТ | брой | 2000 | 100 | 12 | 0.12
20 | Уролог.катетър трипътен с балон тип Foley |  | брой | 400
в т.ч.
| № 16 |  |  | 20
5 | ХЕЛМЕД БЪЛГАРИЯ ЕООД | ФБМ |  | 20 | 10 | 11.8 | 1.18
| № 18 |  |  | 20
12 | Софарма Трейдинг АД | SHANGHAI CHANNELMED IMPORT & EXPORT |  | 20 | 10 | 9 | 0.9
| № 20 |  |  | 20
12 | Софарма Трейдинг АД | SHANGHAI CHANNELMED IMPORT & EXPORT |  | 20 | 10 | 9 | 0.9
| № 22 |  |  | 170
12 | Софарма Трейдинг АД | SHANGHAI CHANNELMED IMPORT & EXPORT |  | 170 | 10 | 9 | 0.9
| № 24 |  |  | 170
12 | Софарма Трейдинг АД | SHANGHAI CHANNELMED IMPORT & EXPORT |  | 170 | 10 | 9 | 0.9
21 | Уролог.катетър двупътен с балон тип Foley |  | брой | 3300
в т.ч.
| № 12 |  |  | 100
5 | ХЕЛМЕД БЪЛГАРИЯ ЕООД | ФБМ |  | 100 | 10 | 6 | 0.6
| № 14 |  |  | 100
5 | ХЕЛМЕД БЪЛГАРИЯ ЕООД | ФБМ |  | 100 | 10 | 6 | 0.6
| № 16 |  |  | 1000
5 | ХЕЛМЕД БЪЛГАРИЯ ЕООД | ФБМ |  | 1000 | 10 | 6 | 0.6
| № 18 |  |  | 1000
5 | ХЕЛМЕД БЪЛГАРИЯ ЕООД | ФБМ |  | 1000 | 10 | 6 | 0.6
| № 20 |  |  | 800
5 | ХЕЛМЕД БЪЛГАРИЯ ЕООД | ФБМ |  | 800 | 10 | 6 | 0.6
| № 22 |  |  | 200
12 | Софарма Трейдинг АД | SHANGHAI CHANNELMED IMPORT & EXPORT |  | 200 | 10 | 6.47 | 0.647
| № 24 |  |  | 100
12 | Софарма Трейдинг АД | SHANGHAI CHANNELMED IMPORT & EXPORT |  | 100 | 10 | 6.47 | 0.647
22 | Катетър Нелатон |  | брой | 300
в т.ч.
| № 16 |  |  | 100
28 | Истлинк България ООД | Чангджоу ДжонгЙоу Медикъл Дивайс Ко. Лтд, Китай 2002263 |  | 100 | брой | 0.17 | 0.17
| № 18 |  |  | 100
28 | Истлинк България ООД | Чангджоу ДжонгЙоу Медикъл Дивайс Ко. Лтд, Китай 2002263 |  | 100 | брой | 0.17 | 0.17
| № 20 |  |  | 100
28 | Истлинк България ООД | Чангджоу ДжонгЙоу Медикъл Дивайс Ко. Лтд, Китай 2002263 |  | 100 | брой | 0.17 | 0.17
23 | Катетър Тиман |  | брой | 210
в т.ч.
| № 10 |  |  | 35
4 | "Б.Браун Медикал"ЕООД | B. Braun Meslungen AG | брой | 35 | 100 броя | 56.4 | 0.564
| № 12 |  |  | 20
4 | "Б.Браун Медикал"ЕООД | B. Braun Meslungen AG | брой | 20 | 100 броя | 56.4 | 0.564
| № 14 |  |  | 20
4 | "Б.Браун Медикал"ЕООД | B. Braun Meslungen AG | брой | 20 | 100 броя | 56.4 | 0.564
| № 16 |  |  | 60
4 | "Б.Браун Медикал"ЕООД | B. Braun Meslungen AG | брой | 60 | 100 броя | 56.4 | 0.564
| № 18 |  |  | 60
4 | "Б.Браун Медикал"ЕООД | B. Braun Meslungen AG | брой | 60 | 100 броя | 56.4 | 0.564
| № 20 |  |  | 15
4 | "Б.Браун Медикал"ЕООД | B. Braun Meslungen AG | брой | 15 | 100 броя | 56.4 | 0.564
24 | Уринаторни торби стерилни с клапан и долно оттичане |  | брой | 7000
5 | ХЕЛМЕД БЪЛГАРИЯ ЕООД | ФБМ | брой | 7000 | 250 | 75 | 0.3
25 | Назогастрална сонда, коничен адаптер без допълнително капаче |  | брой | 9610
в т.ч.
| № 6 |  |  | 3000
27 | Медикард ООД | Bicakcilar - Турция |  | 3000 | 200 | 96 | 0.48
| № 8 |  |  | 2500
27 | Медикард ООД | Bicakcilar - Турция |  | 2500 | 200 | 96 | 0.48
| №10 |  |  | 1000
27 | Медикард ООД | Bicakcilar - Турция |  | 1000 | 200 | 96 | 0.48
| №14 |  |  | 100
27 | Медикард ООД | Bicakcilar - Турция |  | 100 | 150 | 72 | 0.48
| №16 |  |  | 1000
27 | Медикард ООД | Bicakcilar - Турция |  | 1000 | 150 | 72 | 0.48
| №18 |  |  | 1000
27 | Медикард ООД | Bicakcilar - Турция |  | 1000 | 150 | 75 | 0.5
| №20 |  |  | 10
29 | „Вега Медикал“ ЕООД | Bicakcilar |  | 10 | 120 бр. | 62.4 | 0.52
№22
28 | Истлинк България ООД | Чангджоу ДжонгЙоу Медикъл Дивайс Ко. Лтд, Китай 2002701 |  |  | брой | 0.564 | 0.564
26 | Сонда за хранене на недоносени ,заоблен връх, два странични отвора, градуирана №4; №6 ;№8; №10 ,умерена твърдост |  |  | 4000
12 | Софарма Трейдинг АД | CHANGZHOU HEKANG MEDICAL INSTR. |  | 4000 | 1 | 0.288 | 0.288
27 | Аспирационен катетър с атравматичен отворен връх, добра твърдост, без клапа за вакуум контрол |  | брой | 15300
в т.ч.
| №6 |  |  | 3000
28 | Истлинк България ООД | Чангджоу ДжонгЙоу Медикъл Дивайс Ко. Лтд, Китай 2002267 |  | 3000 | брой | 0.22 | 0.22
| №8 |  |  | 2000
28 | Истлинк България ООД | Чангджоу ДжонгЙоу Медикъл Дивайс Ко. Лтд, Китай 2002267 |  | 2000 | брой | 0.22 | 0.22
| №10 |  |  | 2000
28 | Истлинк България ООД | Чангджоу ДжонгЙоу Медикъл Дивайс Ко. Лтд, Китай 2002267 |  | 2000 | брой | 0.22 | 0.22
| №12 |  |  | 2000
28 | Истлинк България ООД | Чангджоу ДжонгЙоу Медикъл Дивайс Ко. Лтд, Китай 2002267 |  | 2000 | брой | 0.22 | 0.22
| №14 |  |  | 100
28 | Истлинк България ООД | Чангджоу ДжонгЙоу Медикъл Дивайс Ко. Лтд, Китай 2002267 |  | 100 | брой | 0.22 | 0.22
| №16 |  |  | 3000
28 | Истлинк България ООД | Чангджоу ДжонгЙоу Медикъл Дивайс Ко. Лтд, Китай 2002267 |  | 3000 | брой | 0.22 | 0.22
| №18 |  |  | 2000
28 | Истлинк България ООД | Чангджоу ДжонгЙоу Медикъл Дивайс Ко. Лтд, Китай 2002267 |  | 2000 | брой | 0.22 | 0.22
| №20 |  |  | 1000
28 | Истлинк България ООД | Чангджоу ДжонгЙоу Медикъл Дивайс Ко. Лтд, Китай 2002267 |  | 1000 | брой | 0.22 | 0.22
| №22 |  |  | 100
20 | “ ФАРКОЛ“ АД | Чангсху Медикал |  | 100 | оп.х 1 бр. | 0.26667 | 0.26667
| №24 |  |  | 100
20 | “ ФАРКОЛ“ АД | Чангсху Медикал |  | 100 | оп.х 1 бр. | 0.26667 | 0.26667
28 | Затворена аспирационна система |  |  | 600
17 | РСР ЕООД | Dahlhausen/ Optiflo/ 43.004.60.140-160 |  | 600 | 1 бр. в опаковка | 22.2 | 22.2
29 | Интубационни тръби със средна еластичност, нетоксичен PVC медицински клас |  | брой | 1950
в т.ч.
| № 2.0 -без балон |  |  | 100
28 | Истлинк България ООД | Джандзян Стар Ентърпрайз Ко. Лтд., Китай 200973 |  | 100 | брой | 0.828 | 0.828
| № 2.5 - без балон |  |  | 100
12 | Софарма Трейдинг АД | SHANGHAI CHANNELMED IMPORT & EXPORT |  | 100 | 1 | 0.636 | 0.636
| № 3.0 - без балон |  |  | 100
12 | Софарма Трейдинг АД | SHANGHAI CHANNELMED IMPORT & EXPORT |  | 100 | 1 | 0.636 | 0.636
| № 3.5 - без балон |  |  | 100
12 | Софарма Трейдинг АД | SHANGHAI CHANNELMED IMPORT & EXPORT |  | 100 | 1 | 0.636 | 0.636
| № 4.0 |  |  | 20
28 | Истлинк България ООД | Джандзян Стар Ентърпрайз Ко. Лтд., Китай 200973 |  | 20 | брой | 0.77 | 0.77
| № 4.5 |  |  | 20
28 | Истлинк България ООД | Джандзян Стар Ентърпрайз Ко. Лтд., Китай 200973 |  | 20 | брой | 0.77 | 0.77
| № 5.0 |  |  | 30
28 | Истлинк България ООД | Джандзян Стар Ентърпрайз Ко. Лтд., Китай 200973 |  | 30 | брой | 0.77 | 0.77
| № 5.5 |  |  | 20
28 | Истлинк България ООД | Джандзян Стар Ентърпрайз Ко. Лтд., Китай 200973 |  | 20 | брой | 0.77 | 0.77
| № 6.0 |  |  | 40
28 | Истлинк България ООД | Джандзян Стар Ентърпрайз Ко. Лтд., Китай 200973 |  | 40 | брой | 0.77 | 0.77
| № 6.5 |  |  | 50
28 | Истлинк България ООД | Джандзян Стар Ентърпрайз Ко. Лтд., Китай 200973 |  | 50 | брой | 0.77 | 0.77
| № 7.0 |  |  | 200
28 | Истлинк България ООД | Джандзян Стар Ентърпрайз Ко. Лтд., Китай 200973 |  | 200 | брой | 0.77 | 0.77
| № 7.5 |  |  | 300
28 | Истлинк България ООД | Джандзян Стар Ентърпрайз Ко. Лтд., Китай 200973 |  | 300 | брой | 0.77 | 0.77
| № 8.0 |  |  | 300
28 | Истлинк България ООД | Джандзян Стар Ентърпрайз Ко. Лтд., Китай 200973 |  | 300 | брой | 0.77 | 0.77
| № 8.5 |  |  | 200
28 | Истлинк България ООД | Джандзян Стар Ентърпрайз Ко. Лтд., Китай 200973 |  | 200 | брой | 0.77 | 0.77
| № 9.0 |  |  | 50
28 | Истлинк България ООД | Джандзян Стар Ентърпрайз Ко. Лтд., Китай 200973 |  | 50 | брой | 0.77 | 0.77
| № 2.0 -с балон |  |  | 100
28 | Истлинк България ООД | Джандзян Стар Ентърпрайз Ко. Лтд., Китай 200973 |  | 100 | брой | 0.77 | 0.77
| № 2.5 - с балон |  |  | 65
28 | Истлинк България ООД | Джандзян Стар Ентърпрайз Ко. Лтд., Китай 200973 |  | 65 | брой | 0.77 | 0.77
| № 3.0 - с балон |  |  | 105
28 | Истлинк България ООД | Джандзян Стар Ентърпрайз Ко. Лтд., Китай 200973 |  | 105 | брой | 0.77 | 0.77
| № 3.5 - с балон |  |  | 50
28 | Истлинк България ООД | Джандзян Стар Ентърпрайз Ко. Лтд., Китай 200973 |  | 50 | брой | 0.77 | 0.77
30 | Трахеостомни канюли |  | брой | 70
в т.ч.
| № 7.0 |  |  | 5
28 | Истлинк България ООД | Хангджоу Шангйоу Медикал Екуипмент Ко, Лтд., Китай 1.02.04.100Т |  | 5 | брой | 6.3 | 6.3
| № 7.5 |  |  | 7
28 | Истлинк България ООД | Хангджоу Шангйоу Медикал Екуипмент Ко, Лтд., Китай 1.02.04.100Т |  | 7 | брой | 6.3 | 6.3
| № 8.0 |  |  | 8
28 | Истлинк България ООД | Хангджоу Шангйоу Медикал Екуипмент Ко, Лтд., Китай 1.02.04.100Т |  | 8 | брой | 6.3 | 6.3
| № 8.5 |  |  | 5
28 | Истлинк България ООД | Хангджоу Шангйоу Медикал Екуипмент Ко, Лтд., Китай 1.02.04.100Т |  | 5 | брой | 6.3 | 6.3
| № 9.0 |  |  | 5
28 | Истлинк България ООД | Хангджоу Шангйоу Медикал Екуипмент Ко, Лтд., Китай 1.02.04.100Т |  | 5 | брой | 6.3 | 6.3
31 | Игли за лумбална пункция |  | брой | 80
в т.ч.
| № 20 |  |  | 10
13 | „Медицинска Техника Инженеринг” ООД | KDM-Германия | брой | 10 | 1 | 1.08 | 1.08
| № 22 |  |  | 10
13 | „Медицинска Техника Инженеринг” ООД | KDM-Германия | брой | 10 | 1 | 1.08 | 1.08
| № 18 |  |  | 20
13 | „Медицинска Техника Инженеринг” ООД | KDM-Германия | брой | 20 | 1 | 1.08 | 1.08
32 | Игли за плеврална пункция |  | брой | 15
4 | "Б.Браун Медикал"ЕООД | B. Braun Melsungen AG | брой | 15 | 1 | 13.98 | 13.98
34 | Аспирационен сет |  | брой | 500
27 | Медикард ООД | Bicakcilar - Турция | брой | 500 | 80 | 129.6 | 1.62
35 | Паренхима сет |  |  | 50
4 | "Б.Браун Медикал"ЕООД | B. Braun Surgical, S.A. | брой | 50 | кутия 6 бр | 439.74 | 73.29
36 | Пателасет |  | брой | 50
4 | "Б.Браун Медикал"ЕООД | B. Braun Surgical, S.A. | брой | 50 | кутия12 бр | 237.72 | 19.81
37 | Сетове за централна вена /кавафикс/ |  | брой | 350
в т.ч.
| № 134 |  |  | 25
28 | Истлинк България ООД | РФМЕ |  | 25 | брой | 14.12 | 14.12
| № 255 |  |  | 25
28 | Истлинк България ООД | РФМЕ |  | 25 | брой | 14.12 | 14.12
| № 335 |  |  | 100
28 | Истлинк България ООД | РФМЕ |  | 100 | брой | 14.12 | 14.12
| № 338 |  |  | 200
28 | Истлинк България ООД | РФМЕ |  | 200 | брой | 14.12 | 14.12
38 | Епизеосет
| малък |  | брой | 100
4 | "Б.Браун Медикал"ЕООД | B. Braun Surgical, S.A. | брой | 100 | кутия 24 бр | 451.44 | 18.81
| голям |  | брой | 50
4 | "Б.Браун Медикал"ЕООД | B. Braun Surgical, S.A. | брой | 50 | кутия 24 бр | 451.44 | 18.81
39 | Гофрирани дихателни шлангове с гладка вътрешна повърхност с дължина 120 см , с меки сини накрайници и У- конектор |  | брой | 60
9 | Медилон ЕООД | Covidien/Medtronic | брой | 60 | 10 | 116.4 | 11.64
40 | Силиконов гофриран шланг за апарати за изкуствена белодробна вентилация, педиатричен, 9 mm ID, с накрайници 22 mm ID , дължина 85 см |  | брой | 20
13 | „Медицинска Техника Инженеринг” ООД | VBM/ Германия | брой | 20 | 1 | 75.6 | 75.6
41 | Балони за анестезиологични апарати |  | брой | 60
в т.ч.
| 1.5 л. |  |  | 20
28 | Истлинк България ООД | Хангджоу Шангйоу Медикал Екуипмент Ко, Лтд., Китай |  | 20 | брой | 8.8 | 8.8
| 3 л. |  |  | 20
28 | Истлинк България ООД | Хангджоу Шангйоу Медикал Екуипмент Ко, Лтд., Китай |  | 20 | брой | 8.8 | 8.8
| 5 л. |  |  | 20
28 | Истлинк България ООД | Хангджоу Шангйоу Медикал Екуипмент Ко, Лтд., Китай |  | 20 | брой | 8.8 | 8.8
42 | Антибактериални филтри антибактериален и антивирален |  | брой | 400
17 | РСР ЕООД | Dahlhausen/ Filter/ 43.009.05.096 | брой | 400 | 1 бр. в опаковка | 1.53 | 1.53
43 | Натронкалк |  | литър | 500
13 | „Медицинска Техника Инженеринг” ООД | Molecular Products/ Англия | литър | 500 | 5 | 33.6 | 6.72
44 | Вентрофил 75 см/1.3 мм |  | опаковка | 10
4 | "Б.Браун Медикал"ЕООД | B. Braun Surgical, S.A. | опаковка | 10 | кутия 4бр | 137.84 | 137.84
45 | Т - дренаж |  | брой | 210
в т.ч.
| № 10 |  |  | 20
28 | Истлинк България ООД | Джандзян Стар Ентърпрайз Ко. Лтд., Китай 2001193 |  | 20 | брой | 8.49 | 8.49
| № 12 |  |  | 30
28 | Истлинк България ООД | Джандзян Стар Ентърпрайз Ко. Лтд., Китай 2001193 |  | 30 | брой | 8.49 | 8.49
| № 14 |  |  | 50
28 | Истлинк България ООД | Джандзян Стар Ентърпрайз Ко. Лтд., Китай 2001193 |  | 50 | брой | 8.49 | 8.49
| № 16 |  |  | 30
28 | Истлинк България ООД | Джандзян Стар Ентърпрайз Ко. Лтд., Китай 2001193 |  | 30 | брой | 8.49 | 8.49
| № 18 |  |  | 30
28 | Истлинк България ООД | Джандзян Стар Ентърпрайз Ко. Лтд., Китай 2001193 |  | 30 | брой | 8.49 | 8.49
| № 20 |  |  | 20
28 | Истлинк България ООД | Джандзян Стар Ентърпрайз Ко. Лтд., Китай 2001193 |  | 20 | брой | 8.49 | 8.49
| № 22 |  |  | 30
28 | Истлинк България ООД | Джандзян Стар Ентърпрайз Ко. Лтд., Китай 2001193 |  | 30 | брой | 8.49 | 8.49
46 | Абдоминални дренажи |  | брой | 4200
в т.ч.
| № 10 |  |  | 200
12 | Софарма Трейдинг АД | МОМИНА КРЕПОСТ АД |  | 200 | 1 | 0.42 | 0.42
| № 12 |  |  | 300
12 | Софарма Трейдинг АД | МОМИНА КРЕПОСТ АД |  | 300 | 1 | 0.462 | 0.462
| № 14 |  |  | 400
12 | Софарма Трейдинг АД | МОМИНА КРЕПОСТ АД |  | 400 | 1 | 0.462 | 0.462
| № 16 |  |  | 500
12 | Софарма Трейдинг АД | МОМИНА КРЕПОСТ АД |  | 500 | 1 | 0.48 | 0.48
| № 18 |  |  | 600
12 | Софарма Трейдинг АД | МОМИНА КРЕПОСТ АД |  | 600 | 1 | 0.51 | 0.51
| № 20 |  |  | 600
12 | Софарма Трейдинг АД | МОМИНА КРЕПОСТ АД |  | 600 | 1 | 0.522 | 0.522
| № 22 |  |  | 300
12 | Софарма Трейдинг АД | МОМИНА КРЕПОСТ АД |  | 300 | 1 | 0.54 | 0.54
| № 24 |  |  | 1000
12 | Софарма Трейдинг АД | МОМИНА КРЕПОСТ АД |  | 1000 | 1 | 0.55 | 0.55
| №26 |  |  | 100
12 | Софарма Трейдинг АД | МОМИНА КРЕПОСТ АД |  | 100 | 1 | 0.57 | 0.57
| №28 |  |  | 100
12 | Софарма Трейдинг АД | МОМИНА КРЕПОСТ АД |  | 100 | 1 | 0.6 | 0.6
47 | Торакални дренове с рентгеново позитивна нишка |  | брой | 150
в т.ч.
| №16 |  |  | 50
28 | Истлинк България ООД | момина крепост |  | 50 | брой | 0.67 | 0.67
| №18 |  |  | 50
28 | Истлинк България ООД | момина крепост |  | 50 | брой | 0.73 | 0.73
| №20 |  |  | 50
28 | Истлинк България ООД | момина крепост |  | 50 | брой | 0.756 | 0.756
48 | Гофрирани дренажи 25/23 см |  | опаковка | 25
28 | Истлинк България ООД | Ламед SD0601-01 | опаковка | 25 | опаковка 1 бр | 8.9 | 8.9
49 | Лезвиета |  | брой | 5600
в т.ч.
| № 11 |  |  | 300
12 | Софарма Трейдинг АД | SHANGHAI CHANNELMED IMPORT & EXPORT |  | 300 | 100 | 6 | 0.06
| № 15 |  |  | 300
12 | Софарма Трейдинг АД | SHANGHAI CHANNELMED IMPORT & EXPORT |  | 300 | 100 | 6 | 0.06
| № 21 |  |  | 1000
12 | Софарма Трейдинг АД | SHANGHAI CHANNELMED IMPORT & EXPORT |  | 1000 | 100 | 6 | 0.06
| № 23 |  |  | 4000
12 | Софарма Трейдинг АД | SHANGHAI CHANNELMED IMPORT & EXPORT |  | 4000 | 100 | 6 | 0.06
50 | Хирургичен шевен резорбируем материал
| Синтетичен, резорбируем, плетен конец с покритие.Средносрочна резорбция - 65% здравина на 14-и ден. Състав: полигликолова киселина и поликопролактон |  | брой | 3600
| 4-0; 75см - обла игла 1/2 кръг, 22мм, |  | брой | 200
12 | Софарма Трейдинг АД | KATSAN KATGUT SANAYI TICARET A.S. | брой | 200 | 12 | 25.608 | 2.134
| 3-0 ;75см - обла игла -1/2 кръг, 17мм, |  | брой | 200
12 | Софарма Трейдинг АД | KATSAN KATGUT SANAYI TICARET A.S. | брой | 200 | 12 | 25.608 | 2.134
| 3-0; 75см - обла игла -1/2 кръг, 22мм, |  | брой | 200
12 | Софарма Трейдинг АД | KATSAN KATGUT SANAYI TICARET A.S. | брой | 200 | 12 | 25.608 | 2.134
| 2-0 ;75см с - обла игла -1/2 кръг, 27мм, |  | брой | 200
12 | Софарма Трейдинг АД | KATSAN KATGUT SANAYI TICARET A.S. | брой | 200 | 12 | 25.704 | 2.142
| 2-0; 75см - обла игла -1/2 кръг, 30мм, |  | брой | 300
12 | Софарма Трейдинг АД | KATSAN KATGUT SANAYI TICARET A.S. | брой | 300 | 12 | 25.704 | 2.142
| 0; 75см - обла игла -1/2 кръг, 30мм, |  | брой | 300
12 | Софарма Трейдинг АД | KATSAN KATGUT SANAYI TICARET A.S. | брой | 300 | 12 | 26.136 | 2.178
| 0; 90см - обла игла -1/2 кръг, 38мм, |  | брой | 200
12 | Софарма Трейдинг АД | KATSAN KATGUT SANAYI TICARET A.S. | брой | 200 | 12 | 26.136 | 2.178
| 1; 75см - обла игл а -1/2 кръг, 30мм, |  | брой | 200
12 | Софарма Трейдинг АД | KATSAN KATGUT SANAYI TICARET A.S. | брой | 200 | 12 | 26.928 | 2.244
| 1;75см - обла игла -1/2 кръг, 50мм подсилена |  | брой | 200
29 | „Вега Медикал“ ЕООД | Dogsan | брой | 200 | 12бр. в оп. | 36 | 3
| 2; 75см - обла игла -1/2 кръг, 50мм, подсилена |  | брой | 300
29 | „Вега Медикал“ ЕООД | Dogsan | брой | 300 | 12бр. в оп. | 41.04 | 3.42
| 3-0; 12х45 см.лигатура |  | брой | 200
29 | „Вега Медикал“ ЕООД | Dogsan | брой | 200 | 12бр. в оп. | 73.44 | 6.12
| 3-0; 6х45 см. лигатура |  | брой | 100
28 | Истлинк България ООД | Хуайан Ангел Медикал Инструментс Ко. Лтд | брой | 100 | брой | 3.2 | 3.2
| 3-0; 2х 70 см лигатура |  | брой | 100
29 | „Вега Медикал“ ЕООД | Dogsan | брой | 100 | 12бр. в оп. | 28.8 | 2.4
| 2-0; 12х45см.лигатура |  | брой | 100
12 | Софарма Трейдинг АД | KATSAN KATGUT SANAYI TICARET A.S. | брой | 100 | 12 | 69.564 | 5.797
| 2-0 6 х 45см.лигатура |  | брой | 100
28 | Истлинк България ООД | Хуайан Ангел Медикал Инструментс Ко. Лтд | брой | 100 | брой | 3.2 | 3.2
| 0; 2 х 70 см. лигатура |  | брой | 200
29 | „Вега Медикал“ ЕООД | Dogsan | брой | 200 | 12бр. в оп. | 33.12 | 2.76
| 1; 2 х 70см.лигатура |  | брой | 200
28 | Истлинк България ООД | Хуайан Ангел Медикал Инструментс Ко. Лтд | брой | 200 | брой | 2.9 | 2.9
| 1; 2 х 90см.лигатура |  | брой | 100
28 | Истлинк България ООД | Хуайан Ангел Медикал Инструментс Ко. Лтд | брой | 100 | брой | 3.2 | 3.2
| 2; 5 х 70см.лигатура |  | брой | 100
12 | Софарма Трейдинг АД | KATSAN KATGUT SANAYI TICARET A.S. | брой | 100 | 12 | 42 | 3.5
| 7-0; 30см.;2 x 6 мм, 3/8, 150 микрона, шпатула |  | брой | 100
21 | МЕДИТЕХ ООД | Assut Medical Sarl, Assucryl, № 484567 | брой | 100 | 36 бр./кут. | 593.9892 | 16.4997
| Синтетичен, резорбируем, плетен конец с покритие, двойно опакован. Бърза резорбция - 50% на 9-ти ден и пълна резорбция на 17-21 ден. Състав: полигликолова киселина и поликопролактон |  | брой | 300
| 2-0; 3 х 45св. - лигатура |  | брой | 150
28 | Истлинк България ООД | Хуайан Ангел Медикал Инструментс Ко. Лтд | брой | 150 | брой | 2.94 | 2.94
| 3-0; 3 х 45см. - лигатура |  | брой | 150
12 | Софарма Трейдинг АД | KATSAN KATGUT SANAYI TICARET A.S. | брой | 150 | 12 | 34.224 | 2.852
| Синтетичен, резорбируем, монофиламентен полидиоксанон, без покритие. Със запазване на здравината над 75% до 3 седмици. |  |  | 2600
| 5-0; 45 см - обла игла 1/2, 13мм |  | брой | 200
21 | МЕДИТЕХ ООД | Assut Medical Sarl, Assucryl Monoslow, № MS4202F | брой | 200 | 36 бр./кут. | 173.5524 | 4.8209
| 3-0; 75 см - обла игла 1/2, 20мм |  | брой | 200
12 | Софарма Трейдинг АД | KATSAN KATGUT SANAYI TICARET A.S. | брой | 200 | 12 | 29.808 | 2.484
| 4-0; 75 см - обла игла 1/2, 25мм |  | брой | 200
12 | Софарма Трейдинг АД | KATSAN KATGUT SANAYI TICARET A.S. | брой | 200 | 12 | 28.512 | 2.376
| 2-0; 75 см - обла игла 1/2, 25мм |  | брой | 200
12 | Софарма Трейдинг АД | KATSAN KATGUT SANAYI TICARET A.S. | брой | 200 | 12 | 30.384 | 2.532
| 0;75 см - обла игла 1/2, 25мм |  | брой | 200
12 | Софарма Трейдинг АД | KATSAN KATGUT SANAYI TICARET A.S. | брой | 200 | 12 | 31.536 | 2.628
| 3-0; 75 см - обла игла 1/2, 25мм |  | брой | 200
12 | Софарма Трейдинг АД | KATSAN KATGUT SANAYI TICARET A.S. | брой | 200 | 12 | 29.808 | 2.484
| 2-0; 75 см - обла игла 1/2, 30мм |  | брой | 200
29 | „Вега Медикал“ ЕООД | Dogsan | брой | 200 | 12бр. в оп. | 51.408 | 4.284
| 0; 150 см - обла игла 1/2, 40мм подсилена, Loop |  | брой | 300
29 | „Вега Медикал“ ЕООД | Dogsan | брой | 300 | 12бр. в оп. | 52.848 | 4.404
| 1; 150 см - обла игла 1/2, 40мм подсилена, Loop |  | брой | 100
29 | „Вега Медикал“ ЕООД | Dogsan | брой | 100 | 12бр. в оп. | 86.4 | 7.2
| 2; 90 см - обла игла 1/2, 38мм |  | брой | 200
27 | Медикард ООД | Peters Surgical | брой | 200 | 36 | 223.92 | 6.22
| 4-0; 75 см - режеща игла 3/8, 19мм |  | брой | 200
21 | МЕДИТЕХ ООД | Assut Medical Sarl, Assucryl Monoslow, № MS4553 | брой | 200 | 36 бр./кут. | 190.6632 | 5.2962
| 3-0; 75 см - режеща игла 3/8, 24 мм |  | брой | 200
28 | Истлинк България ООД | Хуайан Ангел Медикал Инструментс Ко. Лтд | брой | 200 | брой | 5.1 | 5.1
| 3-0; 45 см - режеща игла 1/2, 21мм |  | брой | 200
29 | „Вега Медикал“ ЕООД | Dogsan | брой | 200 | 12бр. в оп. | 48.24 | 4.02
51 | Естествена плетена коприна от органичен протеин - фиброин, двойно опакован |  |  | 2400
| 1; 13 х 60см. - лигатура |  | брой | 200
29 | „Вега Медикал“ ЕООД | Dogsan | брой | 200 | 12бр. в оп. | 24.48 | 2.04
| 5-0; 75 см. - обла игла 22 мм, 1\2, |  | брой | 200
29 | „Вега Медикал“ ЕООД | Dogsan | брой | 200 | 12бр. в оп. | 19.296 | 1.608
| 4-0; 75см; - обла игла 17 мм, 3\8, |  | брой | 200
28 | Истлинк България ООД | Хуайан Ангел Медикал Инструментс Ко. Лтд | брой | 200 | брой | 1.86 | 1.86
| 4-0; 75см. - режеща игла17 мм, 1\2, |  | брой | 200
28 | Истлинк България ООД | Хуайан Ангел Медикал Инструментс Ко. Лтд | брой | 200 | брой | 1.86 | 1.86
| 4-0; 75см. - режеща игла24 мм, 3\8, |  | брой | 200
28 | Истлинк България ООД | Хуайан Ангел Медикал Инструментс Ко. Лтд | брой | 200 | брой | 1.6 | 1.6
| 3-0; 75см. - обла игла 22 мм, 1\2, |  | брой | 200
28 | Истлинк България ООД | Хуайан Ангел Медикал Инструментс Ко. Лтд | брой | 200 | брой | 1.6 | 1.6
| 3-0; 75см. - обла игла 27 мм, 1\2, |  | брой | 100
29 | „Вега Медикал“ ЕООД | Dogsan | брой | 100 | 12бр. в оп. | 14.688 | 1.224
| 3-0; 75см. - режеща игла 24 мм, 3\8, |  | брой | 200
29 | „Вега Медикал“ ЕООД | Dogsan | брой | 200 | 12бр. в оп. | 16.704 | 1.392
| 3-0; 75см. - режеща игла 24 мм, 1\2, |  | брой | 200
28 | Истлинк България ООД | Хуайан Ангел Медикал Инструментс Ко. Лтд | брой | 200 | брой | 1.82 | 1.82
| 2-0; 75см. - обла игла 27мм, 1\2, |  | брой | 300
29 | „Вега Медикал“ ЕООД | Dogsan | брой | 300 | 12бр. в оп. | 14.688 | 1.224
| 2-0; 75см. - режеща игла19 мм, 3\8, |  | брой | 200
29 | „Вега Медикал“ ЕООД | Dogsan | брой | 200 | 12бр. в оп. | 17.856 | 1.488
| 10-0; 13см.- игла 5 мм, 3\8, микро точка, 100 микрона, |  | брой | 200
28 | Истлинк България ООД | Хуайан Ангел Медикал Инструментс Ко. Лтд | брой | 200 | брой | 4.86 | 4.86
52 | Естествена плетена коприна от органичен протеин - фиброин, двойно опакован |  |  | 2400
| 2-0; 75см. - режеща игла 24 мм, 3\8, |  | брой | 200
29 | „Вега Медикал“ ЕООД | Dogsan | брой | 200 | 12бр. в оп. | 17.568 | 1.464
| 3-0; 75см. - обла игла 17мм, 1\2, |  | брой | 300
29 | „Вега Медикал“ ЕООД | Dogsan | брой | 300 | 12бр. в оп. | 16.704 | 1.392
| 0; 75см. - обла игла 22мм, 1\2, |  | брой | 300
29 | „Вега Медикал“ ЕООД | Dogsan | брой | 300 | 12бр. в оп. | 20.16 | 1.68
| 0; 75см. - обла игла 27 мм, 1\2, |  | брой | 200
29 | „Вега Медикал“ ЕООД | Dogsan | брой | 200 | 12бр. в оп. | 19.44 | 1.62
| 4-0; 75см. - режеща игла 19 мм, 3\8, |  | брой | 200
28 | Истлинк България ООД | Хуайан Ангел Медикал Инструментс Ко. Лтд | брой | 200 | брой | 1.89 | 1.89
| 1; 75см. - режеща игла 30 мм, 1\2, |  | брой | 200
29 | „Вега Медикал“ ЕООД | Dogsan | брой | 200 | 12бр. в оп. | 20.448 | 1.704
| 3-0; 13 х 60см - лигатура |  | брой | 100
29 | „Вега Медикал“ ЕООД | Dogsan | брой | 100 | 12бр. в оп. | 14.688 | 1.224
| 2-0; 17х 50см. - лигатура |  | брой | 100
29 | „Вега Медикал“ ЕООД | Dogsan | брой | 100 | 12бр. в оп. | 18.72 | 1.56
| 0; 17 х 50см. - лигатура |  | брой | 200
29 | „Вега Медикал“ ЕООД | Dogsan | брой | 200 | 12бр. в оп. | 20.448 | 1.704
| 0; 5 х 75см. -лигатура |  | брой | 200
29 | „Вега Медикал“ ЕООД | Dogsan | брой | 200 | 12бр. в оп. | 20.448 | 1.704
| 1; 16 х 60см. - лигатура |  | брой | 200
28 | Истлинк България ООД | Хуайан Ангел Медикал Инструментс Ко. Лтд | брой | 200 | брой | 2.76 | 2.76
| 2; 17 х 50см. - лигатура |  | брой | 100
29 | „Вега Медикал“ ЕООД | Dogsan | брой | 100 | 12бр. в оп. | 30.24 | 2.52
| 3; 17 х 50см. - лигатура |  | брой | 100
28 | Истлинк България ООД | Хуайан Ангел Медикал Инструментс Ко. Лтд | брой | 100 | брой | 2.76 | 2.76
53 | Регистрираща хартия за ЕКГ |  | брой | 7400
в т.ч.
| Шилер АТ1 90/90/400 |  | брой | 100
26 | МЕДИТРЕЙД ЕООД | Солар T5Z090090400VM0 | брой | 100 | 1 бр. | 2.4 | 2.4
| Шилер АТ 101 |  | брой | 600
12 | Софарма Трейдинг АД | LUMED SRL | брой | 600 | 20 | 32.4 | 1.62
| Шилер АТ 102 |  | брой | 600
12 | Софарма Трейдинг АД | LUMED SRL | брой | 600 | 1 | 7.2 | 7.2
| Nicon 110х140х142 |  | брой | 6000
26 | МЕДИТРЕЙД ЕООД | Солар T5Z1101401420M0 | брой | 6000 | 1 бр. | 1.25 | 1.25
| Mortara 210мм х 300мм х 200мм |  | брой | 100
28 | Истлинк България ООД | Тиендзин Гранд Пейпър Индъстри Ко. Лтд., Китай | брой | 100 | брой | 7.08 | 7.08
54 | Регистрараща хартия за акушерски монитор |  | брой | 300
| EDAN Cadence 150мм x 100мм x 150стр |  | брой | 200
26 | МЕДИТРЕЙД ЕООД | Солар T5Z150100150VM0 | брой | 200 | 1 бр. | 1.5 | 1.5
| EDAN Cadence - 112мм x 90мм x 150стр |  | брой | 100
26 | МЕДИТРЕЙД ЕООД | Солар T5Z112090150RM1 | брой | 100 | 1 бр. | 1.2 | 1.2
55 | Хартия регистрираща за акуш.монитор PACARD |  | брой | 300
26 | МЕДИТРЕЙД ЕООД | Солар T5Z150100150VM0 | брой | 300 | 1 бр. | 1.5 | 1.5
56 | Термохартия за принтер на УЗ KONTRON 151мм х 100ммх150мм |  | брой | 600
26 | МЕДИТРЕЙД ЕООД | Дурико 1100 S | брой | 600 | 1 бр. | 10.5 | 10.5
57 | Електроди за мониториране |  | брой | 12000
5 | ХЕЛМЕД БЪЛГАРИЯ ЕООД | ЕСВИКО | брой | 12000 | 2000 | 188 | 0.094
58 | Улттразвуков гел |  | литър | 150
28 | Истлинк България ООД | Шанхай Литу Медикал Аплаянсис Ко. Лтд, Китай 2002772 | литър | 150 | 5л | 8.89 | 1.776
59 | Марля - м. |  | метър | 60000
12 | Софарма Трейдинг АД | Софарма АД | метър | 60000 | 200 | 49.4 | 0.247
60 | Памук |  | кг. | 800
28 | Истлинк България ООД | Сепа Менсуджак Санаи Ве Тикарет Ко. Лтд., Турция 200503 | кг. | 800 | кг | 6.72 | 6.72
61 | Лигнин |  | кг. | 3000
12 | Софарма Трейдинг АД | МОНОПОЛ ЕООД | кг. | 3000 | 5 | 8.91 | 1.782
62 | Левкопласт /санпласт/- лента от памучна тъкан равномерно промазана с лепяща маса осигуряваща нормално лепящ ефект |  | брой | 9600
в т.ч.
| левкопласт /санпласт/ - 2.5/5 |  |  | 3000
28 | Истлинк България ООД | Хангджоу Йонинер Фармасютикал Ко. Лтд., Китай 200506 |  | 3000 | брой | 0.576 | 0.576
| левкопласт /санпласт/ - 5/5 |  |  | 6600
28 | Истлинк България ООД | Хангджоу Йонинер Фармасютикал Ко. Лтд., Китай 200506 |  | 6600 | брой | 1.08 | 1.08
63 | Хипоалергичен левкопласт 10/15 |  | брой | 500
18 | "Агарта ЦМ"ЕООД | Mercator | брой | 500 | 20 | 89.28 | 4.464
64 | Бинт марлен |  | брой | 15000
| 5/5 |  |  | 500
10 | Булмар МЛ ООД | Джянгсу Фейксия | брой | 500 | 12бр | 1.2 | 0.108
| 8/5 |  |  | 1500
5 | ХЕЛМЕД БЪЛГАРИЯ ЕООД | АНДЖИ СПЕНК |  | 1500 | 12 | 2.16 | 0.18
| 10/10 |  |  | 10000
10 | Булмар МЛ ООД | Джянгсу Фейксия | брой | 10000 | 12бр | 3.96 | 0.33
| 8/16 |  |  | 3000
28 | Истлинк България ООД | Шаосинг Фучинг Хелт Продъктс Ко. Лтд., Китай 200500 |  | 3000 | 12 бр | 7.2 | 0.6
65 | Бинт ластичен |  | брой | 150
| 5/8 |  |  | 50
12 | Софарма Трейдинг АД | Софарма АД |  | 50 | 1 | 1.54 | 1.54
| 5/10 |  |  | 100
28 | Истлинк България ООД | Шаосинг Фучинг Хелт Продъктс Ко. Лтд., Китай 2001074 |  | 100 | 12 бр | 20.4 | 1.7
66 | Сетове за 3 л. сакове Сорбитол/Манитол |  | брой | 30
18 | "Агарта ЦМ"ЕООД | Fresenios | брой | 30 | 4 | 34.336 | 8.584
67 | Ръкохватка за електрокаутер |  | брой | 100
23 | Инвар ЕООД | Кимпакс | брой | 100 | 1 | 5.34 | 5.34
68 | Калцуни |  | брой | 180000
12 | Софарма Трейдинг АД | SHANGHAI CHANNELMED IMPORT & EXPORT | брой | 180000 | 100 | 1.7 | 0.017
69 | Контейнери за храчки стерилен; d 60-34мм |  | брой | 5000
26 | МЕДИТРЕЙД ЕООД | Сам - Пласт 0102 | брой | 5000 | 1 бр | 0.17 | 0.17
70 | Контейнери за урини 15 мл. |  | брой | 24000
22 | Химтекс ООД | Вакутест Кима | брой | 24000 | 400 | 40 | 0.1
71 | Маски за подаване на кислород - еднократни |  | брой | 1500
5 | ХЕЛМЕД БЪЛГАРИЯ ЕООД | ФБМ | брой | 1500 | 100 | 60 | 0.6
72 | Катетри за подаване на кислород -еднократни |  | брой | 600
26 | МЕДИТРЕЙД ЕООД | Пласти мед 130101 | брой | 600 | 1 бр. | 0.5 | 0.5
73 | Тампони гърлени |  | брой | 30000
22 | Химтекс ООД | Делталаб | брой | 30000 | 1000 | 30 | 0.03
74 | Surgicel- хемостатичен препарат |  | брой | 3
28 | Истлинк България ООД | Еагис- SSP70-50-10 | брой | 3 | брой | 4.778 | 4.778
75 | Шпатула еднократна |  | брой | 10000
26 | МЕДИТРЕЙД ЕООД | Съмбоу SM80001 | брой | 10000 | 100 бр. | 1.6 | 0.016
76 | Маска еднократна с ластик |  | брой | 15000
28 | Истлинк България ООД | Шаосинг Фучинг Хелт Продъктс Ко. Лтд., Китай200634 | брой | 15000 | 50 бр | 1.5 | 0.03
77 | Шапка еднократна |  | брой | 10000
28 | Истлинк България ООД | Шаосинг Фучинг Хелт Продъктс Ко. Лтд., Китай 200637 | брой | 10000 | 100 бр | 2.88 | 0.0288
78 | Предметно стъкло -26пп х 76пп х 1пп |  | брой | 200
5 | ХЕЛМЕД БЪЛГАРИЯ ЕООД | ЯНЧЕНГ | брой | 200 | 50 | 1.65 | 0.033
79 | Апарат за кръвно налягане -обикновен |  | брой | 100
28 | Истлинк България ООД | Уси Медикал Инструмент Фактори 200510 | брой | 100 | брой | 13.8 | 13.8
80 | Термометри /за тяло/ |  | брой | 500
12 | Софарма Трейдинг АД | SHANGHAI CHANNELMED IMPORT & EXPORT | брой | 500 | 10 | 16.8 | 1.68
81 | Престилка ПЕ |  | брой | 4000
12 | Софарма Трейдинг АД | SA LABORATOIRES EUROMEDIS | брой | 4000 | 100 | 6.3 | 0.063
82 | Пипета "Пастьор" |  | брой | 10000
28 | Истлинк България ООД | Ситотест Лабуеър Манифактуринг Ко. Лтд, Китай | брой | 10000 | 1000 бр | 26.4 | 0.0264
83 | Инцизионно фолио /големи/ |  | брой | 100
13 | „Медицинска Техника Инженеринг” ООД | Eurofarm-Италия | брой | 100 | 1 | 13.68 | 13.68
84 | Фолио за стерилиз. /парова и формалдехид/ |  | брой | 58
в т.ч.
| гладко фолио за формалдехид и пара 380/200 |  | брой | 1
29 | „Вега Медикал“ ЕООД | Egypt for Medical Clothes | брой | 1 | 1 бр. | 93.6 | 93.6
| гладко фолио за формалдехид и пара 300/200 |  | брой | 2
29 | „Вега Медикал“ ЕООД | Egypt for Medical Clothes | брой | 2 | 1 бр. | 72 | 72
| гладко фолио за формалдехид и пара 250/200 |  | брой | 5
19 | Вакпак Медикал ООД | Wipak | брой | 5 | 1 | 73 | 73
| гладко фолио за формалдехид и пара 200/200 |  | брой | 12
18 | "Агарта ЦМ"ЕООД | Norvamed | брой | 12 | 2 | 96.724 | 48.362
| гладко фолио за формалдехид и пара 150/200 |  | брой | 12
18 | "Агарта ЦМ"ЕООД | Norvamed | брой | 12 | 2 | 74.884 | 37.442
| гладко фолио за формалдехид и пара 100/200 |  | брой | 12
18 | "Агарта ЦМ"ЕООД | Norvamed | брой | 12 | 4 | 94.348 | 23.587
| гладко фолио за формалдехид и пара 75/200 |  | брой | 12
18 | "Агарта ЦМ"ЕООД | Norvamed | брой | 12 | 4 | 70.684 | 17.671
| гладко фолио за формалдехид и пара 50/200 |  | брой | 2
18 | "Агарта ЦМ"ЕООД | Norvamed | брой | 2 | 4 | 47.176 | 11.794
86 | Микротомни ножчета |  | брой | 50
22 | Химтекс ООД | Карл Хехт | брой | 50 | 50 | 172.8 | 3.456
87 | Формалин -неутрален, буфериран 10% |  | литър | 5
28 | Истлинк България ООД | Химтекс | литър | 5 | литър | 2.4 | 2.4
88 | Биологичен индикатор за парова стерилизация |  | брой | 200
9 | Медилон ЕООД | Albert Browne/ Steris Corporation | брой | 200 | 100 | 336 | 3.36
89 | Индикаторни самозалепващи ленти за пара- ролки |  | брой | 20
9 | Медилон ЕООД | Albert Browne/ Steris Corporation | брой | 20 | 1 | 4.8 | 4.8
90 | Ръкавици мед.стерилни с пудра |  | чифт | 52000
в т.ч.
| № 6.5 |  |  | 10000
28 | Истлинк България ООД | Топ Глоув Сдн. Бхд), Малайзия 2002831 |  | 10000 | чифт | 0.3095 | 0.3095
| № 7 |  |  | 11000
28 | Истлинк България ООД | Топ Глоув Сдн. Бхд), Малайзия 2002831 |  | 11000 | чифт | 0.3095 | 0.3095
| № 7.5 |  |  | 13000
28 | Истлинк България ООД | Топ Глоув Сдн. Бхд), Малайзия 2002831 |  | 13000 | чифт | 0.3095 | 0.3095
| № 8 |  |  | 11000
28 | Истлинк България ООД | Топ Глоув Сдн. Бхд), Малайзия 2002831 |  | 11000 | чифт | 0.3095 | 0.3095
| №8.5 |  |  | 7000
28 | Истлинк България ООД | Топ Глоув Сдн. Бхд), Малайзия 2002831 |  | 7000 | чифт | 0.3095 | 0.3095
91 | Ръкавици мед.стерилни без пудра |  | чифт | 52000
в т.ч.
| № 6.5 |  |  | 10000
5 | ХЕЛМЕД БЪЛГАРИЯ ЕООД | ТДМ |  | 10000 | 50 | 16.5 | 0.33
| № 7 |  |  | 11000
5 | ХЕЛМЕД БЪЛГАРИЯ ЕООД | ТДМ |  | 11000 | 50 | 16.5 | 0.33
| № 7.5 |  |  | 13000
5 | ХЕЛМЕД БЪЛГАРИЯ ЕООД | ТДМ |  | 13000 | 50 | 16.5 | 0.33
| № 8 |  |  | 11000
5 | ХЕЛМЕД БЪЛГАРИЯ ЕООД | ТДМ |  | 11000 | 50 | 16.5 | 0.33
| №8.5 |  |  | 7000
5 | ХЕЛМЕД БЪЛГАРИЯ ЕООД | ТДМ |  | 7000 | 50 | 16.5 | 0.33
92 | Ръкавици мед.нестерилни латекс, без пудра |  | брой | 26000
в т.ч.
| № M |  |  | 20000
5 | ХЕЛМЕД БЪЛГАРИЯ ЕООД | ТДМ |  | 20000 | 100 | 5 | 0.05
| № L |  |  | 1000
5 | ХЕЛМЕД БЪЛГАРИЯ ЕООД | ТДМ |  | 1000 | 100 | 5 | 0.05
| № S |  |  | 5000
5 | ХЕЛМЕД БЪЛГАРИЯ ЕООД | ТДМ |  | 5000 | 100 | 5 | 0.05
93 | Ръкавици мед.нестерилни латекс с пудра |  | брой | 26000
в т.ч.
| № M |  |  | 20000
12 | Софарма Трейдинг АД | SA LABORATOIRES EUROMEDIS |  | 20000 | 100 | 4.28 | 0.0428
| № L |  |  | 1000
12 | Софарма Трейдинг АД | SA LABORATOIRES EUROMEDIS |  | 1000 | 100 | 4.28 | 0.0428
| № S |  |  | 5000
12 | Софарма Трейдинг АД | SA LABORATOIRES EUROMEDIS |  | 5000 | 100 | 4.28 | 0.0428
94 | Ръкавици нестерилни -нитрилни |  | брой | 110000
| № М |  |  | 80000
5 | ХЕЛМЕД БЪЛГАРИЯ ЕООД | ТДМ |  | 80000 | 100 | 5.4 | 0.054
| № S |  |  | 30000
5 | ХЕЛМЕД БЪЛГАРИЯ ЕООД | ТДМ |  | 30000 | 100 | 5.4 | 0.054
95 | Ръкавици ортопедични стерилни |  | чифт | 3000
в т.ч.
| №7,5 |  |  | 1000
28 | Истлинк България ООД | Топ Глоув Сдн. Бхд), Малайзия |  | 1000 | чифт | 1.07 | 1.07
| №8 |  |  | 2000
28 | Истлинк България ООД | Топ Глоув Сдн. Бхд), Малайзия |  | 2000 | чифт | 1.07 | 1.07
96 | Ръкавици еднократни |  | брой | 80000
5 | ХЕЛМЕД БЪЛГАРИЯ ЕООД | ЛЕБУ | брой | 80000 | 100 | 0.54 | 0.0054
97 | Сет за хемодиализа |  | брой | 5000
Нитрилни ръкавици S Чорапче за катетър Чаршаф/подложка 38х45см
18 | "Агарта ЦМ"ЕООД | Mercator | брой | 5000 | 50 | 69.1 | 1.382
98 | Сет за хемодиализа |  | брой | 7000
Марлени компреси 5х5/8 д Чаршаф/подложка 50х60см
18 | "Агарта ЦМ"ЕООД | Mercator | брой | 7000 | 50 | 71.25 | 1.425
99 | Диализатори материал на мембраната -полисулфон,на корпуса -поликарбонат, надежно съчленяване с шланговете, да не наранява уплътнението и запазване на херметизацията; стерилизация -парова или гама лъчи и повърхност:
| 1. За възрастни - в т.ч. с повърхност: |  | брой | 1200
| 1.1 по-голям или = 1,3 м² |  | брой | 1800
24 | Марвена Диагностика ЕООД | Baxter/ Gambro | брой | 1800 | 24 | 256.8 | 10.7
| 1.2 по-голям или = 1,5 м² |  | брой | 2400
24 | Марвена Диагностика ЕООД | Baxter/ Gambro | брой | 2400 | 24 | 272.64 | 11.36
| 1.3 по-голям или = 1,7 м² |  | брой | 2400
24 | Марвена Диагностика ЕООД | Baxter/ Gambro | брой | 2400 | 24 | 272.64 | 11.36
| 1.4 по-голям или =1,8 м² |  | брой | 1560
12 | Софарма Трейдинг АД | GUANGDONG BAIHE MEDICAL TECHNOLOGY | брой | 1560 | 24 | 289.44 | 12.06
| 1.5 по-голям или = 2,0 м² |  | брой | 1200
12 | Софарма Трейдинг АД | GUANGDONG BAIHE MEDICAL TECHNOLOGY | брой | 1200 | 24 | 296.64 | 12.36
| 1.6 по-голям или = 2,1 м² |  | брой | 1200
24 | Марвена Диагностика ЕООД | Baxter/ Gambro | брой | 1200 | 24 | 298.56 | 12.44
100 | Диализатори материал на мембраната -полисулфон,на корпуса -поликарбонат,при съчленяване с шланговете да не наранява уплътнението за запазване на херметизацията; стерилизация -парова или гама лъчи, еквивалентни на апарат Фрезенис 5008S и повърхност:
| 2.1 по-голям или =1,8 м² |  | брой | 1560
12 | Софарма Трейдинг АД | GUANGDONG BAIHE MEDICAL TECHNOLOGY | брой | 1560 | 24 | 289.44 | 12.06
| 2.2 по-голям или = 2,0 м² |  | брой | 1200
12 | Софарма Трейдинг АД | GUANGDONG BAIHE MEDICAL TECHNOLOGY | брой | 1200 | 24 | 296.64 | 12.36
| 2.3 по-голям или = 2,1 м² |  | брой | 1200
24 | Марвена Диагностика ЕООД | Baxter/ Gambro | брой | 1200 | 24 | 298.56 | 12.44
101 | Хемолинии еквивалентни на апарат Фрезенис 4008S; да се съчленяват надежно с диализатора и фистулната игла |  | комплекта | 9000
5 | ХЕЛМЕД БЪЛГАРИЯ ЕООД | БАИН | комплекта | 9000 | 24 | 86.4 | 3.6
102 | Хемолинии еквивалентни на апарат Фрезенис 5008S; да се съчленяват надежно с диализатора и фистулната игла |  | комплекта | 1500
14 | Фрезениус Медикъл Кеър България ЕООД | Фрезениус Медикъл Кеър Германия | комплекта | 1500 | кашон 20 бр. | 169.2 | 8.46
103 | Хемолинии еквивалентни на апарат Фрезенис 4008B; да се съчленяват надежно с диализатора и фистулната игла |  | комплекта | 1500
5 | ХЕЛМЕД БЪЛГАРИЯ ЕООД |  | комплекта | 1500 | 24 | 86.4 | 3.6
104 | Фистулни игли - комплект; максимално атравматични за постоянния съдов достъп
| 1. 16G /1.6 х 25 мм/ |  |  | 7200
5 | ХЕЛМЕД БЪЛГАРИЯ ЕООД | БАИН |  | 7200 | 35 | 29.4 | 0.84
| 2. 17G /1.6 х 25 мм/ |  |  | 2400
5 | ХЕЛМЕД БЪЛГАРИЯ ЕООД | БАИН |  | 2400 | 35 | 29.4 | 0.84
105 | Катетри за временен съдов достъп за възрастни
| 1.1 Феморални двулуменни / 11F х 20 см./ |  | сет | 80
13 | „Медицинска Техника Инженеринг” ООД | INTRA/ Германия | сет | 80 | 1 | 33.9 | 33.9
| 1.2 Субклавия двулуменни / 11F х 15 см./ |  | сет | 80
13 | „Медицинска Техника Инженеринг” ООД | INTRA/ Германия | сет | 80 | 1 | 33.9 | 33.9
106 | Дезинфекционен разтвор за хемодиализни апарати
| 1. Туби по 10 л - кисилинна дезинфекция |  | туби | 72
14 | Фрезениус Медикъл Кеър България ЕООД | Фрезениус Медикъл Кеър Германия | туби | 72 | туба 8,8 л. | 52.8 | 52.8
| 2. Туби по 6 л - топлинна химическа дезинфекция |  | туби | 12
14 | Фрезениус Медикъл Кеър България ЕООД | Фрезениус Медикъл Кеър Германия | туби | 12 | туба 5 л. | 50.4 | 50.4
107 | Катетри за дълготрайно катетеризиране на централни венозни съдове
1. За възрастни
| 1.1 ≥190 мм |  | брой | 10
28 | Истлинк България ООД | РФМЕ Ко.Лтд. | брой | 10 | брой | 419.88 | 419.88
| 1.2 ≥210 мм |  | брой | 10
28 | Истлинк България ООД | РФМЕ Ко.Лтд. | брой | 10 | брой | 419.88 | 419.88
| 1.3 ≥290 мм |  | брой | 10
28 | Истлинк България ООД | РФМЕ Ко.Лтд. | брой | 10 | брой | 419.88 | 419.88
108 | Апирогенни филтри
| Diasafe |  | брой | 12
14 | Фрезениус Медикъл Кеър България ЕООД | Фрезениус Медикъл Кеър Германия | брой | 12 | кашон 10 бр. | 4080 | 408
| Diasafe plus |  | брой | 60
14 | Фрезениус Медикъл Кеър България ЕООД | Фрезениус Медикъл Кеър Германия | брой | 60 | кашон 10 бр. | 4080 | 408
ПОСТОПЕРАТИВНИ ПРЕВРЪЗКИ
109 | Стерилна памперсна атравматична превръзка - компрес, със силноабсорбираща сърцевина от разбита целулоза, без съдържание на латекс, колофон и фталати,размер 10/20см. , 25 бр. / опаковка |  | опаковка | 10
28 | Истлинк България ООД | Хангджоу Йонинер Фармасютикал Ко. Лтд., Китай 2002826 | опаковка | 10 | 25 бр | 10.92 | 10.92
110 | Стерилна памперсна превръзка-компрес с адхезивен кант 100% полиестерен нетъкан текстил и силно абсорбираща незалепваща 4-слойна подложка с вискозно съдържание и слой от метално сребро с антибактериален ефект, без съдържание на латекс, колофон и фталати , размер 15/8 см , 10/20 см , 25 бр. / опаковка |  | опаковка | 10
12 | Софарма Трейдинг АД | HARTMANN RICO SPOL. SRO | опаковка | 10 | 25 | 25.75 | 1.03
111 | Стерилна самофиксираща се превръзка от 100% полиестерен нетъкан материал с незалепваща подложка от абсорбираща вискоза, адхезив без колофон; със заоблени краища , размер 10/8 см. , 10/20 см. , 25 бр. / опаковка |  | опаковка | 10
28 | Истлинк България ООД | Хангджоу Йонинер Фармасютикал Ко. Лтд., Китай | опаковка | 10 | 25 бр | 11.68 | 11.68
112 | Хипоалергична самозалепваща се лепенка от нетъкан текстил |  | комплект | 5
Хипоалергична самозалепваща се лепенка от нетъкан текстил с хипоалергично полиакрилатно покритие, за фиксиране на превръзки, дишаща и предпазваща от мацерация 9,2m X 5cm.
4 | "Б.Браун Медикал"ЕООД | B. Braun Melsungen AG |  |  | 50 броя | 19.8 | 0.396
Хипоалергична самозалепваща се лепенка от нетъкан текстил с хипоалергично полиакрилатно покритие, за фиксиране на превръзки, дишаща и предпазваща от мацерация 9,2m X 10cm.
4 | "Б.Браун Медикал"ЕООД | B. Braun Melsungen AG |  |  | 50 броя | 26.4 | 0.528
Хипоалергична самозалепваща се лепенка от нетъкан текстил с хипоалергично полиакрилатно покритие, за фиксиране на превръзки, дишаща и предпазваща от мацерация 9,2m X 15cm.
4 | "Б.Браун Медикал"ЕООД | B. Braun Melsungen AG |  |  | 40 броя | 31.68 | 0.792
Хипоалергична самозалепваща се лепенка от нетъкан текстил с хипоалергично полиакрилатно покритие, за фиксиране на превръзки, дишаща и предпазваща от мацерация 9,2m X 20cm.
4 | "Б.Браун Медикал"ЕООД | B. Braun Melsungen AG |  |  | 30 броя | 28.08 | 0.936
ОПЕРАЦИОННА ЗАЛА
113 | Стерилен еднократен комплект за процедури на тазобедрена става от 3-слоен зониран материал, с бариерен слой от полиетиленов филм без пори 25г/кв.м., хидрофилен полипропиленов нетъкан материал, топлинно слепен, 30г/кв.м и усилена зона от нетъкан полипропилен с конструкция тип "сандвич" (микронишки-топлоиздухани нишки-микронишки), 55г/кв.м, 13 компонента: 1 чаршаф за опер. маса усилен 140/190 см, 1 чувал за маса за инструменти с телескопично сгъване 80 /145 см, 1 лепящ чаршаф 170/300см, 1 лепящ чаршаф с прорез усилен 260/200см, 1 чаршаф 150/150см, 1 чаршаф 75/90см, 1 чорап 35/120см, 2 лепящи ленти 10/50см, 4 целулозни кърпи 33/33см; съгласно изискванията на директива EN 13795 за хирургични чаршафи |  | комплект | 500
28 | Истлинк България ООД | Шаосинг Фучинг Хелт Продъктс Ко. Лтд., Китай | комплект | 500 | комплект | 23.5 | 23.5
114 | Стерилен еднократен универсален комплект от 3-слоен зониран материал, с бариерен слой от полиетиленов филм без пори 25г/кв.м., хидрофилен полипропиленов нетъкан материал, топлинно слепен, 30г/кв.м и усилена зона от нетъкан полипропилен с конструкция тип "сандвич" (микронишки-топлоиздухани нишки-микронишки), 55г/кв.м, 11 компонента: 1 чаршаф за опер. маса, усилен 140/190 см, 1 чувал за маса за инструменти с телескопично сгъване 80 /145 см, 2 лепящи чаршафа, усилени 75/90 см, 1 лепящ чаршаф усилен 200/175 см, 1 лепящ чаршаф усилен150/240 см, 4 кърпи 33/33 см, 1 лепяща лента 10 х 50 см; съгласно изискванията на директива EN 13795 за хирургични чаршафи |  | комплект | 500
29 | „Вега Медикал“ ЕООД |  | комплект | 500 | 10 бр. | 156 | 15.6
115 | Стерилна, еднократна, хирургическа престилка, двойно опакована, с две кърпи, цялостно подсилена с междинен слой от микрофибри (40 г/кв.м) , възпрепятстващ преминаването на течности и бактерии, висока въздухопропускливост, ниска степен на късане, съединяване на ръбовете чрез слепване, велкро връзки около врата, размери M, L, XL, XXL |  | брой | 500
12 | Софарма Трейдинг АД | MEDPLUS MEDICAL GROUP LIMITED | брой | 500 | 40 | 91.2 | 2.28
АНЕСТЕЗИОЛОГИЧЕН И РЕАНИМАЦИОНЕН КОНСУМАТИВ
116 | Система за измерване на централно венозно налягане и централни венозни катетри
116.1 | Централен венозен катетър (ЦВК) – набор за катетеризация на v.cava по техниката катетър през катетър - Еднолуменен катетър от полиуретан, прозрачен, с маркировка за дължината; три вградени рентгенопозитивни ленти по цялата дължина; Защитен полиетиленов ръкав
| За вена Югуларис, Размер на канюлата G16, 50 мм дължина; катетър 0.8х1.4 мм, 45 см дължина |  | брой | 100
28 | Истлинк България ООД | РФМЕ Ко.Лтд. | брой | 100 | брой | 20.4 | 20.4
| За вена Югуларис, Размер на канюлата G14, 50 мм дължина; катетър 1.1х1.7 мм, 32 см дължина |  | брой | 100
28 | Истлинк България ООД | РФМЕ Ко.Лтд. | брой | 100 | брой | 20.4 | 20.4
| За вена Югуларис, Размер на канюлата G12, 50 мм дължина; катетър 1.4х2.1 мм, 45 см дължина |  | брой | 100
28 | Истлинк България ООД | РФМЕ Ко.Лтд. | брой | 100 | брой | 20.4 | 20.4
| За вена Субклавия, Размер на канюлата G16, 70 мм дължина; катетър 0.8х1.4 мм, 45 см дължина |  | брой | 100
28 | Истлинк България ООД | РФМЕ Ко.Лтд. | брой | 100 | брой | 20.4 | 20.4
| За вена Субклавия, Размер на канюлата G14, 80 мм дължина; катетър 1.1х1.7 мм, 32 см дължина |  | брой | 100
28 | Истлинк България ООД | РФМЕ Ко.Лтд. | брой | 100 | брой | 20.4 | 20.4
116.2 | Централен венозен катетър (ЦВК) – набор за катетеризация на v.cava по техниката катетър върху водач (Селдингер). Еднолуменен катетър от полиуретан, с мек връх, непрозрачен рентгенопозитивен, с прозрачно външно удължение; маркировка за дължината; фиксаторен клипс, ЕКГ кабел за позициониране на катетъра
| Катетър по Селдингер, еднолуменен, V игла, 20 cm дължина, игла G18/70 мм, водач 0.89ммх50см |  | брой | 30
28 | Истлинк България ООД | РФМЕ Ко.Лтд. | брой | 30 | брой | 32.38 | 32.38
116.3 | Централен венозен катетър (ЦВК) – набор за катетеризация на v.cava по техниката катетър върху водач (Селдингер). Двулуменен катетър от полиуретан, с мек връх, непрозрачен рентгенопозитивен, с прозрачно външно удължение; маркировка за дължината; фиксаторен клипс
| Катетър по Селдингер, двулуменен, V игла, 7F, 20 cm дължина, D16/D16, игла G18/70 мм, водач 0.89ммх50см |  | брой | 20
12 | Софарма Трейдинг АД | VOGT MEDICAL VERTRIEB GMBH | брой | 20 | 1 | 25.2 | 25.2
| Катетър по Селдингер, двулумен, V игла, 7F, 30 cm дължина, D16/P16, игла G18/70 мм, водач 0.89ммх50см |  | брой | 20
28 | Истлинк България ООД | РФМЕ Ко.Лтд. | брой | 20 | брой | 32.38 | 32.38
117 | Регионална анестезия
Игли за спинална анестезия и диагностична лумбална пункция. Заточване на върха по Квинке;Полиран вътрешен лумен за бързо изтичане на ликвор; Ергономична прозрачна ръкохватка с цветен код на диаметъра,Кристална призма за по-лесна и бърза идентификация на ликвора
| диаметър 0.53 мм, G 22, 88 mm = 3 1/2", оранжев цвят |  | брой | 300
28 | Истлинк България ООД | Джъндзян Киндли Медикал Дивайзис Ко. Лтд., Китай кат. № 2001628 | брой | 300 | брой | 0.948 | 0.948
| диаметър 0.53 мм, G 25, 88 mm = 3 1/2", оранжев цвят |  | брой | 300
28 | Истлинк България ООД | Джъндзян Киндли Медикал Дивайзис Ко. Лтд., Китай кат. № 2001628 | брой | 300 | брой | 0.948 | 0.948
| диаметър 0.47 мм, G 26, 88 mm = 3 1/2", кафяв цвят |  | брой | 300
28 | Истлинк България ООД | Джъндзян Киндли Медикал Дивайзис Ко. Лтд., Китай кат. № 2001628 | брой | 300 | брой | 0.948 | 0.948
| диаметър 0.42 мм, G 27, 88 mm = 3 1/2", сив цвят |  | брой | 300
28 | Истлинк България ООД | Джъндзян Киндли Медикал Дивайзис Ко. Лтд., Китай кат. № 2001628 | брой | 300 | брой | 0.948 | 0.948
| диаметър 0.42 мм, G 27, 120 mm = 4 3/4", сив цвят |  | брой | 300
28 | Истлинк България ООД | Джъндзян Киндли Медикал Дивайзис Ко. Лтд., Китай кат. № 2001629 | брой | 300 | брой | 2.4 | 2.4
| Hабори и компоненти за катетърна епидурална анестезия. Епидурална игла по Туохи 1.70 х 80 мм, G16 x 3 1/2"; Епидурален катетър със затворен край и три латерални отвора, материал полиамид, диам. 0,85 х 0,45 mm и дължина 100 cm, ясна синя маркировка за дължина и срещу усукване, катетърен конектор, плосък епидурален филтър 0,2 µm, устойчив на налягане до 7 bar. |  | брой | 15
28 | Истлинк България ООД | Джъндзян Киндли Медикал Дивайзис Ко. Лтд., Китай | брой | 15 |  | 13.6 | 13.6
118 | Периферни венозни канюли за ОАИЛ
КАНЮЛИ ЗА ИНФУЗИЯ С ИНКОРПОРИРАН ПОРТ СЪС САМОАКТИВИРАЩ СЕ МЕТАЛЕН ПРЕДПАЗЕН МЕХАНИЗЪМ, Тънкостенен катетър от полиуретан (PUR) и флуороетиленпропилен (FEP) с полирана повърхност и атравматичен профил;Четири вградени рентгенопозитивни ленти по цялата дължина на катетъра
| 16G, /1.7x 50 mm/, 196 ml/min |  | брой | 200
12 | Софарма Трейдинг АД | VOGT MEDICAL VERTRIEB GMBH | брой | 200 | 50 | 40.8 | 0.816
| 18G, /1.3 x 45mm/, 96 ml/min |  | брой | 200
12 | Софарма Трейдинг АД | VOGT MEDICAL VERTRIEB GMBH | брой | 200 | 50 | 40.8 | 0.816
| 20G, /1,1 x 32 mm/, 61 ml/min |  | брой | 200
12 | Софарма Трейдинг АД | VOGT MEDICAL VERTRIEB GMBH | брой | 200 | 50 | 40.8 | 0.816
| 22G, /0,9 x 25 mm/, 36 ml/min |  | брой | 200
12 | Софарма Трейдинг АД | VOGT MEDICAL VERTRIEB GMBH | брой | 200 | 50 | 40.8 | 0.816
| 24 G, /0,7 x 19 mm/, 22 ml/min |  | брой | 200
12 | Софарма Трейдинг АД | VOGT MEDICAL VERTRIEB GMBH | брой | 200 | 50 | 40.8 | 0.816
119 | Конци хирургични антимикробни полиамидни |  | чилета | 10600
в т.ч.
| № 3/0 |  |  | 1500
12 | Софарма Трейдинг АД | Софарма АД |  | 1500 | 1 | 1.2 | 1.2
| № 0 |  |  | 1500
12 | Софарма Трейдинг АД | Софарма АД |  | 1500 | 1 | 1.2 | 1.2
| № 2 |  |  | 1500
12 | Софарма Трейдинг АД | Софарма АД |  | 1500 | 1 | 1.2 | 1.2
| № 3 |  |  | 1500
28 | Истлинк България ООД | Медика |  | 1500 | чилета | 1.5 | 1.5
| № 4 |  |  | 1500
12 | Софарма Трейдинг АД | Софарма АД |  | 1500 | 1 | 1.2 | 1.2
| № 6 |  |  | 1500
12 | Софарма Трейдинг АД | Софарма АД |  | 1500 | 1 | 1.2 | 1.2
ОБОСОБЕНА ПОЗИЦИЯ №2
127 | МИНИ ПЛАКИ С ВИНТОВЕ ti |  | комплект | 1
анатомични от титан
ПРАВИ ПЛАКИ ЗА ФАЛАНГИ С 2, 3, OТВОРА Ti
ПРАВИ ПЛАКИ ЗА ФАЛАНГИ С 4, 5, 6, OТВОРА Ti
ПРАВИ ПЛАКИ ЗА ФАЛАНГИ С 7 ОТВОРА Ti
ПРАВИ ПЛАКИ МЕТАКАРПАЛНИ С 2 ОТВОРА Ti
ПРАВИ ПЛАКИ МЕТАКАРПАЛНИ С 4, 6 ОТВОРА Ti
ПРАВИ ПЛАКИ МЕТАКАРПАЛНИ С 8, 10 OТВОРА Ti
Т- ПЛАКИ ЗА ФАЛАНГИ С 2, 3 ОТВОРА Ti
Т- ПЛАКИ ЗА ФАЛАНГИ С 4, 5 ОТВОРА Ti
Т- ПЛАКИ МЕТАКАРПАЛНИ С 2, 3 ОТВОРА Ti
Т- ПЛАКИ МЕТАКАРПАЛНИ С 4,5 ОТВОРА Ti
L- ПЛАКИ ЗА ФАЛАНГИ ДЕСНИ/ЛЕВИ С 2, 3 ОТВОРА Ti
L- ПЛАКИ МЕТАКАРПАЛНИ ДЕСНИ/ЛЕВИ С 3 ОТВОРА Ti
L- ПЛАКИ МЕТАКАРПАЛНИ ДЕСНИ/ЛЕВИ С 4 ОТВОРА Ti
L- НЕСИМЕТРИЧНИ ПЛАКИ ЗА ФАЛАНГА ДЕСНИ/ЛЕВИ С 2, 3 ОТВОРА Ti
L- НЕСИМЕТРИЧНИ ПЛАКИ ЗА ФАЛАНГА ДЕСНИ/ЛЕВИ С 4 ОТВОРА Ti
L- НЕСИМЕТРИЧНИ ПЛАКИ МЕТАКАРПАЛНИ ДЕСНИ/ЛЕВИ С 2,3 ОТВОРА Ti
W- ПЛАКИ МЕТАКАРПАЛНИ С 7 ОТВОРА Ti
5 | ХЕЛМЕД БЪЛГАРИЯ ЕООД | СКБМИ | комплект | 1 | 1 | 600 | 600
128 | ЗАКЛЮЧВАЩИ ПЛАКИ С ВИНТОВЕ 3.5 мм. |  | комплект | 1
ЗАКЛЮЧВАЩИ 1/3 ТУБУЛАРНИ ПЛАКИ
анатомични от SS 316 L
ЗАКЛЮЧВАЩИ 1/3 ТУБУЛАРНИ ПЛАКИ С 4 ОТВОРА
ЗАКЛЮЧВАЩИ 1/3 ТУБУЛАРНИ ПЛАКИ С 5 ОТВОРА
ЗАКЛЮЧВАЩИ 1/3 ТУБУЛАРНИ ПЛАКИ С 6 ОТВОРА
ЗАКЛЮЧВАЩИ 1/3 ТУБУЛАРНИ ПЛАКИ С 7 ОТВОРА
ЗАКЛЮЧВАЩИ 1/3 ТУБУЛАРНИ ПЛАКИ С 8 ОТВОРА
5 | ХЕЛМЕД БЪЛГАРИЯ ЕООД | СКБМИ | комплект | 1 | 1 | 1000 | 1000
129 | 3.5 mm МАЛКА ЗАКЛЮЧВАЩА КОМПРЕСИВНА ПЛАКА /LC-DCP/ |  | комплект | 1
анатомични от SS 316 L
3.5 mm МАЛКА ЗАКЛЮЧВАЩА КОМПРЕСИВНА ПЛАКА С 4 ОТВОРА
3.5 mm МАЛКА ЗАКЛЮЧВАЩА КОМПРЕСИВНА ПЛАКА С 5 ОТВОРА
3.5 mm МАЛКА ЗАКЛЮЧВАЩА КОМПРЕСИВНА ПЛАКА С 6 ОТВОРА
3.5 mm МАЛКА ЗАКЛЮЧВАЩА КОМПРЕСИВНА ПЛАКА С 7 ОТВОРА
3.5 mm МАЛКА ЗАКЛЮЧВАЩА КОМПРЕСИВНА ПЛАКА С 8 ОТВОРА
3.5 mm МАЛКА ЗАКЛЮЧВАЩА КОМПРЕСИВНА ПЛАКА С 9 ОТВОРА
3.5 mm МАЛКА ЗАКЛЮЧВАЩА КОМПРЕСИВНА ПЛАКА С 10 ОТВОРА
5 | ХЕЛМЕД БЪЛГАРИЯ ЕООД | СКБМИ | комплект | 1 | 1 | 1200 | 1200
130 | 3.5 mm ЗАКЛЮЧВАЩА РЕКОНСТРУКТИВНА ПЛАКА |  | комплект | 1
анатомични от SS 316 L
3.5 mm ЗАКЛЮЧВАЩА РЕКОНСТРУКТИВНА ПЛАКА С 5 ОТВОРА
3.5mm ЗАКЛЮЧВАЩА РЕКОНСТРУКТИВНА ПЛАКА С 6 ОТВОРА
3.5mm ЗАКЛЮЧВАЩА РЕКОНСТРУКТИВНА ПЛАКА С 7 ОТВОРА
3.5mm ЗАКЛЮЧВАЩА РЕКОНСТРУКТИВНА ПЛАКА С 8 ОТВОРА
3.5mm ЗАКЛЮЧВАЩА РЕКОНСТРУКТИВНА ПЛАКА С 9 ОТВОРА
3.5mm ЗАКЛЮЧВАЩА РЕКОНСТРУКТИВНА ПЛАКА С 10 ОТВОРА
3.5mm ЗАКЛЮЧВАЩА РЕКОНСТРУКТИВНА ПЛАКА С 11 ОТВОРА
3.5mm ЗАКЛЮЧВАЩА РЕКОНСТРУКТИВНА ПЛАКА С 12 ОТВОРА
5 | ХЕЛМЕД БЪЛГАРИЯ ЕООД | СКБМИ | комплект | 1 | 1 | 1200 | 1200
131 | ЗАКЛЮЧВАЩА S - ПЛАКА ЗА КЛЮЧИЦА ДЯСНА /ЛЯВА |  | комплект | 1
анатомични от SS 316 L
S -ПЛАКА ЗА КЛЮЧИЦА ДЯСНА С 5 ОТВОРА
S -ПЛАКА ЗА КЛЮЧИЦА ДЯСНА С 6 ОТВОРА
S -ПЛАКА ЗА КЛЮЧИЦА ДЯСНА С 7 ОТВОРА
S -ПЛАКА ЗА КЛЮЧИЦА ДЯСНА С 8 ОТВОРА
S -ПЛАКА ЗА КЛЮЧИЦА ЛЯВА С 5 ОТВОРА
S -ПЛАКА ЗА КЛЮЧИЦА ЛЯВА С 6 ОТВОРА
S -ПЛАКА ЗА КЛЮЧИЦА ЛЯВА С 7 ОТВОРА
S -ПЛАКА ЗА КЛЮЧИЦА ЛЯВА С 8 ОТВОРА
5 | ХЕЛМЕД БЪЛГАРИЯ ЕООД | СКБМИ | комплект | 1 | 1 | 1200 | 1200
132 | ЗАКЛЮЧВАЩА ПЛАКА ЗА КЛЮЧИЦА ТИП КУКА ДЯСНА /ЛЯВА |  | комплект | 1
анатомични от SS 316 L
S -ПЛАКА ЗА КЛЮЧИЦА ДЯСНА С 4 ОТВОРА
S -ПЛАКА ЗА КЛЮЧИЦА ДЯСНА С 5 ОТВОРА
S -ПЛАКА ЗА КЛЮЧИЦА ДЯСНА С 6 ОТВОРА
S -ПЛАКА ЗА КЛЮЧИЦА ДЯСНА С 7 ОТВОРА
S -ПЛАКА ЗА КЛЮЧИЦА ДЯСНА С 8 ОТВОРА
S -ПЛАКА ЗА КЛЮЧИЦА ЛЯВА С 4 ОТВОРА
S -ПЛАКА ЗА КЛЮЧИЦА ЛЯВА С 5 ОТВОРА
S -ПЛАКА ЗА КЛЮЧИЦА ЛЯВА С 6 ОТВОРА
S -ПЛАКА ЗА КЛЮЧИЦА ЛЯВА С 7 ОТВОРА
S -ПЛАКА ЗА КЛЮЧИЦА ЛЯВА С 8 ОТВОРА
5 | ХЕЛМЕД БЪЛГАРИЯ ЕООД | СКБМИ | комплект | 1 | 1 | 1200 | 1200
133 | ЗАКЛЮЧВАЩА ПЛАКА ЗА ПРОКСИМАЛЕН ХУМЕРУС ДЯСНА/ЛЯВА |  | комплект | 1
анатомични от SS 316 L
ЗАКЛЮЧВАЩА ПЛАКА ЗА ПРОКСИМАЛЕН ХУМЕРУС С 4 ОТВОРА ДЯСНА
ЗАКЛЮЧВАЩА ПЛАКА ЗА ПРОКСИМАЛЕН ХУМЕРУС С 5 ОТВОРА ДЯСНА
ЗАКЛЮЧВАЩА ПЛАКА ЗА ПРОКСИМАЛЕН ХУМЕРУС С 6 ОТВОРА ДЯСНА
ЗАКЛЮЧВАЩА ПЛАКА ЗА ПРОКСИМАЛЕН ХУМЕРУС С 7 ОТВОРА ДЯСНА
ЗАКЛЮЧВАЩА ПЛАКА ЗА ПРОКСИМАЛЕН ХУМЕРУС С 8 ОТВОРА ДЯСНА
ЗАКЛЮЧВАЩА ПЛАКА ЗА ПРОКСИМАЛЕН ХУМЕРУС С 9 ОТВОРА ДЯСНА
ЗАКЛЮЧВАЩА ПЛАКА ЗА ПРОКСИМАЛЕН ХУМЕРУС С 10 ОТВОРА ДЯСНА
ЗАКЛЮЧВАЩА ПЛАКА ЗА ПРОКСИМАЛЕН ХУМЕРУС С 4 ОТВОРА ЛЯВА
ЗАКЛЮЧВАЩА ПЛАКА ЗА ПРОКСИМАЛЕН ХУМЕРУС С 5 ОТВОРА ЛЯВА
ЗАКЛЮЧВАЩА ПЛАКА ЗА ПРОКСИМАЛЕН ХУМЕРУС С 6 ОТВОРА ЛЯВА
ЗАКЛЮЧВАЩА ПЛАКА ЗА ПРОКСИМАЛЕН ХУМЕРУС С 7 ОТВОРА ЛЯВА
ЗАКЛЮЧВАЩА ПЛАКА ЗА ПРОКСИМАЛЕН ХУМЕРУС С 8 ОТВОРА ЛЯВА
ЗАКЛЮЧВАЩА ПЛАКА ЗА ПРОКСИМАЛЕН ХУМЕРУС С 9 ОТВОРА ЛЯВА
ЗАКЛЮЧВАЩА ПЛАКА ЗА ПРОКСИМАЛЕН ХУМЕРУС С 10 ОТВОРА ЛЯВА
5 | ХЕЛМЕД БЪЛГАРИЯ ЕООД | СКБМИ | комплект | 1 | 1 | 1440 | 1440
134 | ЗАКЛЮЧВАЩА ПЛАКА ЗА ДИСТАЛЕН ЛАТЕРАЛЕН ХУМЕРУС |  | комплект | 1
анатомични от SS 316 L
ЗАКЛЮЧВАЩА ПЛАКА ЗА ДИСТАЛЕН ЛАТЕРАЛЕН ХУМЕРУС С 10 ОТВОРА ДЯСНА
ЗАКЛЮЧВАЩА ПЛАКА ЗА ДИСТАЛЕН ЛАТЕРАЛЕН ХУМЕРУС С 12 ОТВОРА ДЯСНА
ЗАКЛЮЧВАЩА ПЛАКА ЗА ДИСТАЛЕН ЛАТЕРАЛЕН ХУМЕРУС С 14 ОТВОРА ДЯСНА
ЗАКЛЮЧВАЩА ПЛАКА ЗА ДИСТАЛЕН ЛАТЕРАЛЕН ХУМЕРУС С 10 ОТВОРА ЛЯВА
ЗАКЛЮЧВАЩА ПЛАКА ЗА ДИСТАЛЕН ЛАТЕРАЛЕН ХУМЕРУС С 12 ОТВОРА ЛЯВА
ЗАКЛЮЧВАЩА ПЛАКА ЗА ДИСТАЛЕН ЛАТЕРАЛЕН ХУМЕРУС С 14 ОТВОРА ЛЯВА
5 | ХЕЛМЕД БЪЛГАРИЯ ЕООД | СКБМИ | комплект | 1 | 1 | 1440 | 1440
135 | ЗАКЛЮЧВАЩА ПЛАКА ЗА ДИСТАЛЕН МЕДИАЛЕН ХУМЕРУС |  | комплект | 1
анатомични от SS 316 L
ЗАКЛЮЧВАЩА ПЛАКА ЗА ДИСТАЛЕН МЕДИАЛЕН ХУМЕРУС С 8 ОТВОРА
ЗАКЛЮЧВАЩА ПЛАКА ЗА ДИСТАЛЕН МЕДИАЛЕН ХУМЕРУС С 9 ОТВОРА
ЗАКЛЮЧВАЩА ПЛАКА ЗА ДИСТАЛЕН МЕДИАЛЕН ХУМЕРУС С 10 ОТВОРА
ЗАКЛЮЧВАЩА ПЛАКА ЗА ДИСТАЛЕН МЕДИАЛЕН ХУМЕРУС С 12 ОТВОРА
ЗАКЛЮЧВАЩА ПЛАКА ЗА ДИСТАЛЕН МЕДИАЛЕН ХУМЕРУС С 14 ОТВОРА
5 | ХЕЛМЕД БЪЛГАРИЯ ЕООД | СКБМИ | комплект | 1 | 1 | 1440 | 1440
136 | ЗАКЛЮЧВАЩА ПЛАКА ЗА ОЛЕКРАНОН |  | комплект | 1
анатомични от SS 316 L
ПЛАКА ЗА ОЛЕКРАНОН ДЯСНА С 5 отвора
ПЛАКА ЗА ОЛЕКРАНОН ДЯСНА С 6 отвора
ПЛАКА ЗА ОЛЕКРАНОН ДЯСНА С 7 ОТВОРА
ПЛАКА ЗА ОЛЕКРАНОН ДЯСНА С 8 ОТВОРА
ПЛАКА ЗА ОЛЕКРАНОН ЛЯВА С 5 ОТВОРА
ПЛАКА ЗА ОЛЕКРАНОН ЛЯВА С 6 ОТВОРА
ПЛАКА ЗА ОЛЕКРАНОН ЛЯВА С 7 ОТВОРА
ПЛАКА ЗА ОЛЕКРАНОН ЛЯВА С 8 ОТВОРА
5 | ХЕЛМЕД БЪЛГАРИЯ ЕООД | СКБМИ | комплект | 1 | 1 | 1440 | 1440
137 | ЗАКЛЮЧВАЩА ПЛАКА ЗА ДИСТАЛЕН РАДИУС |  | комплект | 1
анатомични от SS 316 L
ЗАКЛЮЧВАЩА ПЛАКА ЗА ДИСТАЛЕН РАДИУС С 3 ОТВОРА ДЯСНА
ЗАКЛЮЧВАЩА ПЛАКА ЗА ДИСТАЛЕН РАДИУС С 4 ОТВОРА ДЯСНА
ЗАКЛЮЧВАЩА ПЛАКА ЗА ДИСТАЛЕН РАДИУС С 5 ОТВОРА ДЯСНА
ЗАКЛЮЧВАЩА ПЛАКА ЗА ДИСТАЛЕН РАДИУС С 3 ОТВОРА ЛЯВА
ЗАКЛЮЧВАЩА ПЛАКА ЗА ДИСТАЛЕН РАДИУС С 4 ОТВОРА ЛЯВА
ЗАКЛЮЧВАЩА ПЛАКА ЗА ДИСТАЛЕН РАДИУС С 5 ОТВОРА ЛЯВА
5 | ХЕЛМЕД БЪЛГАРИЯ ЕООД | СКБМИ | комплект | 1 | 1 | 1200 | 1200
138 | 4.5mm ЗАКЛЮЧВАЩИ КОМПРЕСИВНИ ПЛАКИ /LC-DCP/ ЗА ФЕМУР |  | комплект | 1
анатомични от SS 316 L
4.5mm ЗАКЛЮЧВАЩИ КОМПРЕСИВНИ ПЛАКИ /LC-DCP/ ЗА ФЕМУР С 5 ОТВОРА
4.5mm ЗАКЛЮЧВАЩИ КОМПРЕСИВНИ ПЛАКИ /LC-DCP/ ЗА ФЕМУР С 6 ОТВОРА
4.5mm ЗАКЛЮЧВАЩИ КОМПРЕСИВНИ ПЛАКИ /LC-DCP/ ЗА ФЕМУР С 7 ОТВОРА
4.5mm ЗАКЛЮЧВАЩИ КОМПРЕСИВНИ ПЛАКИ /LC-DCP/ ЗА ФЕМУР С 8 ОТВОРА
4.5mm ЗАКЛЮЧВАЩИ КОМПРЕСИВНИ ПЛАКИ /LC-DCP/ ЗА ФЕМУР С 9 ОТВОРА
4.5mm ЗАКЛЮЧВАЩИ КОМПРЕСИВНИ ПЛАКИ /LC-DCP/ ЗА ФЕМУР С 10 ОТВОРА
4.5mm ЗАКЛЮЧВАЩИ КОМПРЕСИВНИ ПЛАКИ /LC-DCP/ ЗА ФЕМУР С 11 ОТВОРА
5 | ХЕЛМЕД БЪЛГАРИЯ ЕООД | СКБМИ | комплект | 1 | 1 | 1860 | 1860
139 | DHS ПЛАКА 135 НЕЗАКЛ. |  | комплект | 1
анатомични от SS 316 L
DHS ПЛАКА 135 НЕЗАКЛ.С 3 ОТВОРА
DHS ПЛАКА 135 НЕЗАКЛ.С 4 ОТВОРА
DHS ПЛАКА 135 НЕЗАКЛ.С 5 ОТВОРА
DHS ПЛАКА 135 НЕЗАКЛ.С 6 ОТВОРА
DHS ПЛАКА 135 НЕЗАКЛ.С 7 ОТВОРА
DHS ПЛАКА 135 НЕЗАКЛ.С 8 ОТВОРА
DHS ПЛАКА 135 НЕЗАКЛ.С 9 ОТВОРА
DHS ПЛАКА 135 НЕЗАКЛ.С 10 ОТВОРА
DHS ПЛАКА 135 НЕЗАКЛ.С 11 ОТВОРА
5 | ХЕЛМЕД БЪЛГАРИЯ ЕООД | СКБМИ | комплект | 1 | 1 | 1400 | 1400
140 | ЗАКЛЮЧВАЩА ПЛАКА ЗА ДИСТАЛЕН ЛАТЕРАЛЕН ФЕМУР |  | комплект | 1
анатомични от SS 316 L
ЗАКЛЮЧВАЩА ПЛАКА ЗА ДИСТАЛЕН ЛАТЕРАЛЕН ФЕМУР ДЯСНА С 5 ОТВОРА
ЗАКЛЮЧВАЩА ПЛАКА ЗА ДИСТАЛЕН ЛАТЕРАЛЕН ФЕМУР ДЯСНА С 6 ОТВОРА
ЗАКЛЮЧВАЩА ПЛАКА ЗА ДИСТАЛЕН ЛАТЕРАЛЕН ФЕМУР ДЯСНА С 7 ОТВОРА
ЗАКЛЮЧВАЩА ПЛАКА ЗА ДИСТАЛЕН ЛАТЕРАЛЕН ФЕМУР ДЯСНА С 8 ОТВОРА
ЗАКЛЮЧВАЩА ПЛАКА ЗА ДИСТАЛЕН ЛАТЕРАЛЕН ФЕМУР ДЯСНА С 9 ОТВОРА
ЗАКЛЮЧВАЩА ПЛАКА ЗА ДИСТАЛЕН ЛАТЕРАЛЕН ФЕМУР ДЯСНА С 10 ОТВОРА
ЗАКЛЮЧВАЩА ПЛАКА ЗА ДИСТАЛЕН ЛАТЕРАЛЕН ФЕМУР ДЯСНА С 11 ОТВОРА
ЗАКЛЮЧВАЩА ПЛАКА ЗА ДИСТАЛЕН ЛАТЕРАЛЕН ФЕМУР ЛЯВА С 5 ОТВОРА
ЗАКЛЮЧВАЩА ПЛАКА ЗА ДИСТАЛЕН ЛАТЕРАЛЕН ФЕМУР ЛЯВА С 6 ОТВОРА
ЗАКЛЮЧВАЩА ПЛАКА ЗА ДИСТАЛЕН ЛАТЕРАЛЕН ФЕМУР ЛЯВА С 7 ОТВОРА
ЗАКЛЮЧВАЩА ПЛАКА ЗА ДИСТАЛЕН ЛАТЕРАЛЕН ФЕМУР ЛЯВА С 8 ОТВОРА
ЗАКЛЮЧВАЩА ПЛАКА ЗА ДИСТАЛЕН ЛАТЕРАЛЕН ФЕМУР ЛЯВА С 9 ОТВОРА
ЗАКЛЮЧВАЩА ПЛАКА ЗА ДИСТАЛЕН ЛАТЕРАЛЕН ФЕМУР ЛЯВА С 10 ОТВОРА
ЗАКЛЮЧВАЩА ПЛАКА ЗА ДИСТАЛЕН ЛАТЕРАЛЕН ФЕМУР ЛЯВА С 11 ОТВОРА
5 | ХЕЛМЕД БЪЛГАРИЯ ЕООД | СКБМИ | комплект | 1 | 1 | 1860 | 1860
141 | 4.5mm ЗАКЛЮЧВАЩИ КОМПРЕСИВНИ ПЛАКИ /LC-DCP/ ЗА ТИБИЯ |  | комплект | 1
анатомични от SS 316 L
4.5mm ЗАКЛЮЧВАЩИ КОМПРЕСИВНИ ПЛАКИ /LC-DCP/ ЗА ТИБИЯ С 5 ОТВОРА
4.5mm ЗАКЛЮЧВАЩИ КОМПРЕСИВНИ ПЛАКИ /LC-DCP/ ЗА ТИБИЯ С 6 ОТВОРА
4.5mm ЗАКЛЮЧВАЩИ КОМПРЕСИВНИ ПЛАКИ /LC-DCP/ ЗА ТИБИЯ С 7 ОТВОРА
4.5mm ЗАКЛЮЧВАЩИ КОМПРЕСИВНИ ПЛАКИ /LC-DCP/ ЗА ТИБИЯ С 8 ОТВОРА
4.5mm ЗАКЛЮЧВАЩИ КОМПРЕСИВНИ ПЛАКИ /LC-DCP/ ЗА ТИБИЯ С 9 ОТВОРА
4.5mm ЗАКЛЮЧВАЩИ КОМПРЕСИВНИ ПЛАКИ /LC-DCP/ ЗА ТИБИЯ С 10 ОТВОРА
4.5mm ЗАКЛЮЧВАЩИ КОМПРЕСИВНИ ПЛАКИ /LC-DCP/ ЗА ТИБИЯ С 11 ОТВОРА
5 | ХЕЛМЕД БЪЛГАРИЯ ЕООД | СКБМИ | комплект | 1 | 1 | 1860 | 1860
142 | ЗАКЛЮЧВАЩА ПЛАКА ЗА ПРОКСИМАЛНА ЛАТЕРАЛНА ТИБИЯ |  | комплект | 1
анатомични от SS 316 L
ЗАКЛЮЧВАЩА ПЛАКА ЗА ПРОКСИМАЛНА ЛАТЕРАЛНА ТИБИЯ ДЯСНА С 5 ОТВОРА
ЗАКЛЮЧВАЩА ПЛАКА ЗА ПРОКСИМАЛНА ЛАТЕРАЛНА ТИБИЯ ДЯСНА С 6 ОТВОРА
ЗАКЛЮЧВАЩА ПЛАКА ЗА ПРОКСИМАЛНА ЛАТЕРАЛНА ТИБИЯ ДЯСНА С 7 ОТВОРА
ЗАКЛЮЧВАЩА ПЛАКА ЗА ПРОКСИМАЛНА ЛАТЕРАЛНА ТИБИЯ ДЯСНА С 8 ОТВОРА
ЗАКЛЮЧВАЩА ПЛАКА ЗА ПРОКСИМАЛНА ЛАТЕРАЛНА ТИБИЯ ДЯСНА С 9 ОТВОРА
ЗАКЛЮЧВАЩА ПЛАКА ЗА ПРОКСИМАЛНА ЛАТЕРАЛНА ТИБИЯ ДЯСНА С 10 ОТВОРА
ЗАКЛЮЧВАЩА ПЛАКА ЗА ПРОКСИМАЛНА ЛАТЕРАЛНА ТИБИЯ ДЯСНА С 11 ОТВОРА
ЗАКЛЮЧВАЩА ПЛАКА ЗА ПРОКСИМАЛНА ЛАТЕРАЛНА ТИБИЯ ЛЯВА С 5 ОТВОРА
ЗАКЛЮЧВАЩА ПЛАКА ЗА ПРОКСИМАЛНА ЛАТЕРАЛНА ТИБИЯ ЛЯВА С 6 ОТВОРА
ЗАКЛЮЧВАЩА ПЛАКА ЗА ПРОКСИМАЛНА ЛАТЕРАЛНА ТИБИЯ ЛЯВА С 7 ОТВОРА
ЗАКЛЮЧВАЩА ПЛАКА ЗА ПРОКСИМАЛНА ЛАТЕРАЛНА ТИБИЯ ЛЯВА С 8 ОТВОРА
ЗАКЛЮЧВАЩА ПЛАКА ЗА ПРОКСИМАЛНА ЛАТЕРАЛНА ТИБИЯ ЛЯВА С 9 ОТВОРА
ЗАКЛЮЧВАЩА ПЛАКА ЗА ПРОКСИМАЛНА ЛАТЕРАЛНА ТИБИЯ ЛЯВА С 10 ОТВОРА
ЗАКЛЮЧВАЩА ПЛАКА ЗА ПРОКСИМАЛНА ЛАТЕРАЛНА ТИБИЯ ЛЯВА С 11 ОТВОРА
5 | ХЕЛМЕД БЪЛГАРИЯ ЕООД | СКБМИ | комплект | 1 | 1 | 1860 | 1860
143 | ЗАКЛЮЧВАЩА ПЛАКА ЗА ДИСТАЛНА ЛАТЕРАЛНА ТИБИЯ |  | комплект | 1
анатомични от SS 316 L
ЗАКЛЮЧВАЩА ПЛАКА ЗА ДИСТАЛНА ЛАТЕРАЛНА ТИБИЯ ДЯСНА С 5 ОТВОРА
ЗАКЛЮЧВАЩА ПЛАКА ЗА ДИСТАЛНА ЛАТЕРАЛНА ТИБИЯ ДЯСНА С 6 ОТВОРА
ЗАКЛЮЧВАЩА ПЛАКА ЗА ДИСТАЛНА ЛАТЕРАЛНА ТИБИЯ ДЯСНА С 7 ОТВОРА
ЗАКЛЮЧВАЩА ПЛАКА ЗА ДИСТАЛНА ЛАТЕРАЛНА ТИБИЯ ДЯСНА С 8 ОТВОРА
ЗАКЛЮЧВАЩА ПЛАКА ЗА ДИСТАЛНА ЛАТЕРАЛНА ТИБИЯ ДЯСНА С 9 ОТВОРА
ЗАКЛЮЧВАЩА ПЛАКА ЗА ДИСТАЛНА ЛАТЕРАЛНА ТИБИЯ ДЯСНА С 10 ОТВОРА
ЗАКЛЮЧВАЩА ПЛАКА ЗА ДИСТАЛНА ЛАТЕРАЛНА ТИБИЯ ДЯСНА С 11 ОТВОРА
ЗАКЛЮЧВАЩА ПЛАКА ЗА ДИСТАЛНА ЛАТЕРАЛНА ТИБИЯ ЛЯВА С 5 ОТВОРА
ЗАКЛЮЧВАЩА ПЛАКА ЗА ДИСТАЛНА ЛАТЕРАЛНА ТИБИЯ ЛЯВА С 6 ОТВОРА
ЗАКЛЮЧВАЩА ПЛАКА ЗА ДИСТАЛНА ЛАТЕРАЛНА ТИБИЯ ЛЯВА С 7 ОТВОРА
ЗАКЛЮЧВАЩА ПЛАКА ЗА ДИСТАЛНА ЛАТЕРАЛНА ТИБИЯ ЛЯВА С 8 ОТВОРА
ЗАКЛЮЧВАЩА ПЛАКА ЗА ДИСТАЛНА ЛАТЕРАЛНА ТИБИЯ ЛЯВА С 9 ОТВОРА
ЗАКЛЮЧВАЩА ПЛАКА ЗА ДИСТАЛНА ЛАТЕРАЛНА ТИБИЯ ЛЯВА С 10 ОТВОРА
ЗАКЛЮЧВАЩА ПЛАКА ЗА ДИСТАЛНА ЛАТЕРАЛНА ТИБИЯ ЛЯВА С 11 ОТВОРА
5 | ХЕЛМЕД БЪЛГАРИЯ ЕООД | СКБМИ | комплект | 1 | 1 | 1860 | 1860
144 | ЗАКЛЮЧВАЩА ПЛАКА ЗА ДИСТАЛНА МЕДИАЛНА ТИБИЯ |  | комплект | 1
анатомични от SS 316 L
ЗАКЛЮЧВАЩА ПЛАКА ЗА ДИСТАЛНА МЕДИАЛНА ТИБИЯ ДЯСНА С 5 ОТВОРА
ЗАКЛЮЧВАЩА ПЛАКА ЗА ДИСТАЛНА МЕДИАЛНА ТИБИЯ ДЯСНА С 6 ОТВОРА
ЗАКЛЮЧВАЩА ПЛАКА ЗА ДИСТАЛНА МЕДИАЛНА ТИБИЯ ДЯСНА С 7 ОТВОРА
ЗАКЛЮЧВАЩА ПЛАКА ЗА ДИСТАЛНА МЕДИАЛНА ТИБИЯ ДЯСНА С 8 ОТВОРА
ЗАКЛЮЧВАЩА ПЛАКА ЗА ДИСТАЛНА МЕДИАЛНА ТИБИЯ ДЯСНА С 9 ОТВОРА
ЗАКЛЮЧВАЩА ПЛАКА ЗА ДИСТАЛНА МЕДИАЛНА ТИБИЯ ДЯСНА С 10 ОТВОРА
ЗАКЛЮЧВАЩА ПЛАКА ЗА ДИСТАЛНА МЕДИАЛНА ТИБИЯ ДЯСНА С 11 ОТВОРА
ЗАКЛЮЧВАЩА ПЛАКА ЗА ДИСТАЛНА МЕДИАЛНА ТИБИЯ ЛЯВА С 5 ОТВОРА
ЗАКЛЮЧВАЩА ПЛАКА ЗА ДИСТАЛНА МЕДИАЛНА ТИБИЯ ЛЯВА С 6 ОТВОРА
ЗАКЛЮЧВАЩА ПЛАКА ЗА ДИСТАЛНА МЕДИАЛНА ТИБИЯ ЛЯВА С 7 ОТВОРА
ЗАКЛЮЧВАЩА ПЛАКА ЗА ДИСТАЛНА МЕДИАЛНА ТИБИЯ ЛЯВА С 8 ОТВОРА
ЗАКЛЮЧВАЩА ПЛАКА ЗА ДИСТАЛНА МЕДИАЛНА ТИБИЯ ЛЯВА С 9 ОТВОРА
ЗАКЛЮЧВАЩА ПЛАКА ЗА ДИСТАЛНА МЕДИАЛНА ТИБИЯ ЛЯВА С 10 ОТВОРА
ЗАКЛЮЧВАЩА ПЛАКА ЗА ДИСТАЛНА МЕДИАЛНА ТИБИЯ ЛЯВА С 11 ОТВОРА
5 | ХЕЛМЕД БЪЛГАРИЯ ЕООД | СКБМИ | комплект | 1 | 1 | 1860 | 1860
145 | ЗАКЛЮЧВАЩА ПЛАКА ЗА ДИСТАЛНА ФИБУЛА |  | комплект | 1
анатомични от SS 316 L
ПЛАКА ЗА ДИСТАЛНА ФИБУЛА С 3 ОТВОРА
ПЛАКА ЗА ДИСТАЛНА ФИБУЛА С 4 ОТВОРА
ПЛАКА ЗА ДИСТАЛНА ФИБУЛА С 5 ОТВОРА
ПЛАКА ЗА ДИСТАЛНА ФИБУЛА С 6 ОТВОРА
ПЛАКА ЗА ДИСТАЛНА ФИБУЛА С 7 ОТВОРА
ПЛАКА ЗА ДИСТАЛНА ФИБУЛА С 8 ОТВОРА
5 | ХЕЛМЕД БЪЛГАРИЯ ЕООД | СКБМИ | комплект | 1 | 1 | 1200 | 1200
146 | 4.5mm РЕКОНСТРУКТИВНИ ЗАКЛЮЧВАЩИ ПЛАКИ |  | комплект | 1
анатомични от SS 316 L
4.5mm РЕКОНСТРУКТИВНА ЗАКЛЮЧВАЩА ПЛАКА 4 ОТВОРА
4.5mm РЕКОНСТРУКТИВНА ЗАКЛЮЧВАЩА ПЛАКА 5 ОТВОРА
4.5mm РЕКОНСТРУКТИВНА ЗАКЛЮЧВАЩА ПЛАКА 6 ОТВОРА
4.5mm РЕКОНСТРУКТИВНА ЗАКЛЮЧВАЩА ПЛАКА 7 ОТВОРА
5 | ХЕЛМЕД БЪЛГАРИЯ ЕООД | СКБМИ | комплект | 1 | 1 | 1440 | 1440
147 | ЗАКЛЮЧВАЩИ ПИРОНИ ЗА ХУМЕРУС С ВИНТОВЕ КАНЮЛИРАНИ |  | комплект | 1
5 | ХЕЛМЕД БЪЛГАРИЯ ЕООД | СКБМИ | комплект | 1 | 1 | 1680 | 1680
анатомични
ЗАКЛЮЧВАЩИ ПИРОНИ 7*160, 180, 200, 220, 240, 260, 280 Ti
ЗАКЛЮЧВАЩИ ПИРОНИ 8*160, 180, 200, 220, 240, 260, 280 Ti
титаниеви
ЗАКЛЮЧВАЩИ ПИРОНИ 7*160, 180, 200, 220, 240, 260, 280 Ti
ЗАКЛЮЧВАЩИ ПИРОНИ 8*160, 180, 200, 220, 240, 260, 280 Ti
148 | ВИНТОВЕ ТИП ХЪРБЪРТ |  | комплект | 1
5 | ХЕЛМЕД БЪЛГАРИЯ ЕООД | СКБМИ | комплект | 1 | 1 | 480 | 480
анатомични
титаниеви
149 | ИНОВАТИВНИ ВЪНШНИ ФИКСАТОРИ |  | комплект | 1
5 | ХЕЛМЕД БЪЛГАРИЯ ЕООД | ОРТО ХАЙ ТЕХ | комплект | 1 | 1 | 1860 | 1860
анатомични
1. ВЪНШНИ ФИКСАТОРИ ЗА ВЪЗРАСТНИ - унилатерални с рамена от 3 до 5 винта с два ябълковидни шарнири с блокаж в вграден компресионно-дистракционен механизъм, универсален винтодържател от 3 до 6 мм
2. ВЪНШНИ ФИКСАТОРИ ЗА ДЕЦА - унилатерални с рамена от 2 до 4 винта с два ябълковидни шарнири с блокаж в вграден компресионно-дистракционен механизъм, универсален винтодържател от 3 до 6 мм
3. ВЪНШНИ ФИКСАТОРИ КАРБОНОВИ - външен фиксатор комплект с карбонови носачи 6 и 8 мм. винтодържател от 3 до 6 мм
4. ВЪНШНИ ФИКСАТОРИ ЗА ТАЗ - комплект с два вградени компресионно-дистракционни механизми, карбонови винтодържатели с БЪРЗ МОНТАЖ
5. ВЪНШНИ ФИКСАТОРИ ХИБРИДНИ - унилатерални и карбонови модули за винтове от 3 до 6 ммл , ъглови носачи на 45, 90 и 95 градуса, прави и рингови носачи
6. ВЪНШНИ ФИКСАТОРИ ЗА ХИРУРГИЯ НА РЪКА И ДЕТСКА ТРАВМАТОЛОГИЯ - с вградени винтове, носачи - рамена, карбонови модули винтодържатели и блокажи на ябълковидните шарнири
карбонови
3. ВЪНШНИ ФИКСАТОРИ КАРБОНОВИ - външен фиксатор комплект с карбонови носачи 6 и 8 мм. винтодържател от 3 до 6 мм
4. ВЪНШНИ ФИКСАТОРИ ЗА ТАЗ - комплект с два вградени компресионно-дистракционни механизми, карбонови винтодържатели с БЪРЗ МОНТАЖ
хибридни
5. ВЪНШНИ ФИКСАТОРИ ХИБРИДНИ - унилатерални и карбонови модули за винтове от 3 до 6 ммл , ъглови носачи на 45, 90 и 95 градуса, прави и рингови носачи
150 | Система за еднополюсно тазобедрено ендопротезиране |  | комплект | 1
Циментнафиксация и с биполярна феморална глава с ринг /заключващ пръстен/, метална част с размери от ø43мм до ø59мм за и вътрешен диаметърø 28мм и съответстваща втулка материал- UNMWPE, съгласно ISO 5834-1 и ISO 5834-2. Феморалната глава да бъде отделно от биполярната глава.
Размери- 17 размера от ø43мм до ø59мм за глава ø 28мм
Вакуумно опаковане и Гама стерилизация.
Феморална глава- метална с диаметър ø 28мм, стейнлес стил с високо съдържание на нитроген SS M30NW, съгласно ISO 5832-9; или CoCr, съгласно ISO 5832-12.
Модул конус- 12/14
Размери- 5 размера от -7.0/ -3.5/ 0/ +3.5/ +7.0
Вакуумно опаковане и Гама стерилизация.
Стебло тип „Мюлер“ стейнлес стил M30NW съгласно ISO 5832-9, обогатено с нитроген, с къс морзов конус, тънка шийкас ъгъл 135° и надлъжни полирани каналипо цялата дължина на стеблото.
Размери- 8 размера 7.5/8.75/10.0/11.25/12.5/13.75/15.0/17.5/
Вакуумно опаковане и Гама стерилизация.
151 | Киршнерови игли |  | комплект | 1
300мм с двоен връх
диам.1,5 мм
13 | „Медицинска Техника Инженеринг” ООД | Rudolf-Германия |  |  | 10бр./1оп. | 42 | 4.2
диам.2,0 мм
13 | „Медицинска Техника Инженеринг” ООД | Rudolf-Германия |  |  | 10бр./1оп. | 42 | 4.2
310мм двойно заострени
диам. 0,8 мм.
13 | „Медицинска Техника Инженеринг” ООД | Rudolf-Германия |  |  | 10бр./1оп. | 38.4 | 3.84
диам. 1,4мм.
13 | „Медицинска Техника Инженеринг” ООД | Rudolf-Германия |  |  | 10бр./1оп. | 38.4 | 3.84
диам. 1,6 мм.
13 | „Медицинска Техника Инженеринг” ООД | Rudolf-Германия |  |  | 10бр./1оп. | 38.4 | 3.84
диам. 1,8 мм.
13 | „Медицинска Техника Инженеринг” ООД | Rudolf-Германия |  |  | 10бр./1оп. | 38.4 | 3.84
диам. 2,0 мм.
13 | „Медицинска Техника Инженеринг” ООД | Rudolf-Германия |  |  | 10бр./1оп. | 40.8 | 4.08
диам. 2,5 мм.
13 | „Медицинска Техника Инженеринг” ООД | Rudolf-Германия |  |  | 10бр./1оп. | 50.4 | 5.04
диам. 3,0 мм.
13 | „Медицинска Техника Инженеринг” ООД | Rudolf-Германия |  |  | 10бр./1оп. | 57.6 | 5.76
152 | Серклажна тел |  | комплект | 1
диам. 1,8 мм.
диам. 2,0 мм.
диам. 2,5 мм.
153 | Динамично-компресивна система |  | комплект | 1
DHS плака 135 ° с 2,3,4,5,6,7,8,9 или10 ОТВОРА-мед. стомана 316 LVM - CrNiMo - ASTMF.138, ISO5832/1; d=5,6mm, w=18mm, фиксация с корт. винт ф4,5mm високо полирана повърхност
DСS плака 95 ° - 2,3,4,5,6,7,8,9,10 ОТВОРА-мед. стомана 316 LVM - CrNiMo - ASTMF.138, ISO5832/1; d=5,6mm, w=18mm, фиксация с корт. винт ф4,5mm високо полирана повърхност
DHS/DCS ДИНАМИЧЕН ВИНТ – 55,60,65,70,75,80,85,90,95,100,105,110 и 105 мм.- мед. стомана 316 LVM - CrNiMo - ASTMF.138, ISO5832/1
DHS/DCS КОМПРЕСИВЕН ВИНТ- мед. стомана 316 LVM - CrNiMo - ASTMF.138, ISO5832/1
КОРТИКАЛЕН ВИНТ 4.5 мм. Дължина 16 до 80мм.- медицинска стомана 316 LVM - CrNiMo - ASTMF.138, ISO5832/1
154 | ШИРОКА КОМПРЕСИВНА ПЛАКА със съответният брой кортикални винтове. |  | комплект | 1
Широка компресивна плака DCP / 5,6,7,8,9 или 10 ОТВОРА- мед. стомана 316 LVM - CrNiMo - ASTMF.138, ISO5832/1; d= 5mm, w=16mm, фиксация с корт. винт ф4,5mm(КОРТИКАЛЕН ВИНТ 4.5 мм. Дължина 16 до 80мм.- медицинска стомана 316 LVM - CrNiMo - ASTMF.138, ISO5832/), високо полирана повърхност.
155 | ТЯСНА КОМПРЕСИВНА ПЛАКА със съответният брой кортикални винтове. |  | комплект | 1
Тясна компресивна плака DCP / 5,6,7,8,9 или 10 ОТВОРА- мед. стомана 316 LVM - CrNiMo - ASTMF.138, ISO5832/1; d= 5mm, w=16mm, фиксация с корт. винт ф4,5mm(КОРТИКАЛЕН ВИНТ 4.5 мм. Дължина 16 до 80мм.- медицинска стомана 316 LVM - CrNiMo - ASTMF.138, ISO5832/), високо полирана повърхност
156 | Система за двуполюсно тазобедрено ендопротезиране |  | комплект | 1
Циментнафиксация със стебло тип „Мюлер“ стейнлес стил M30NW съгласно ISO 5832-9, обогатено с нитроген, с къс морзов конус, тънка шийка с ъгъл 135° и надлъжни полирани канали по цялата дължина на стеблото.
Размери- 8 размера 7.5/8.75/10.0 /11.25/12.5/13.75 /15.0/17.5/
Вакуумноопаковане и Гама стерилизация.
Ацетабуларнакапсула за циментно закрепване, хемисфера с 15° инклинация за антилуксация, периферни вдлъбнатини, по целия външен диаметър, с R=2мм, дълбоки концентрични канали, с пръстен от неръждаема стомана за рентгенографско наблюдение на позицията на капсулата, материал- UNMWPE, съгласно ISO 5834-1 и ISO 5834-2, умерено омрежен.
Размери- 8 размера от ø44мм до ø58мм за глава ø 28мм 9 размера от ø42мм до ø58мм за глава ø 22мм
Вакуумно опаковане и Гама стерилизация
Феморална глава- металнасдиаметър ø 28мм , стейнлес стил с високо съдържание на нитрогенSS M30NW, съгласно ISO 5832-9; или CoCr, съгласно ISO 5832-12.
Модул конус- 12/14
Размери- 5 размера от -7.0/ -3.5/ 0/ +3.5/ +7.0
Вакумно опаковане и Гама стерилизация.
157 | ПЛАКИ |  | комплект | 1
DHS плака 135 ° , с ограничен контакт, дебелина 5,8 мм, широчина 19 мм, барел 38мм, разстояние между отворите 16 мм,динамичен винт Ф 12,6 мм ,дължина от 46 мм до 270мм. - SS 316L
16 | АЙФ ФАРМА ООД | GPC Medical Ltd. | комплект | 1 | комплект | 1250 | 1250
DСS плака 95 °, дебелина 5,4 мм, широчина 16 мм, барел 25мм, разстояние между отворите 16 мм,динамичен винт Ф 12,6 мм , от 6 до 16 отвора дължина от 100мм до 260 мм.- SS 316L
16 | АЙФ ФАРМА ООД | GPC Medical Ltd. | комплект | 1 | комплект | 1250 | 1250
1/3 тубуларна плака за 3.5/4,0 мм винтове- дебелина 1,0 мм, широчина 9 мм, разстояние между отворите 12 мм- SS 316L
16 | АЙФ ФАРМА ООД | GPC Medical Ltd. | комплект | 1 | комплект | 850 | 850
3,5 мм малеоларен винт - 316L
16 | АЙФ ФАРМА ООД | GPC Medical Ltd. | комплект | 1 | комплект | 100 | 100
7,0 мм Канюлиран спонгиозен самонарязващ винт- диаметър на ствола 4,5мм, диаметър на главата 8,0 мм ,отвор 2,1 мм- SS 316L
16 | АЙФ ФАРМА ООД | GPC Medical Ltd. | брой | 1 | брой | 240 | 240
7,0 мм Канюлиран спонгиозен самонарязващ винт- диаметър на ствола 4,5мм, диаметър на главата 8,0 мм ,отвор 2,1 мм- титаний
16 | АЙФ ФАРМА ООД | GPC Medical Ltd. | брой | 1 | брой | 300 | 300
4,5 мм Канюлиран спонгиозен самонарязващ винт- диаметър на ствола 3,0мм, диаметър на главата 6,0 мм ,отвор 1,4 мм- SS 316L
16 | АЙФ ФАРМА ООД | GPC Medical Ltd. | брой | 1 | брой | 240 | 240
Киршнерови - 316L
16 | АЙФ ФАРМА ООД | GPC Medical Ltd. | брой | 1 | брой | 100 | 100
Серклажна тел - 316L
16 | АЙФ ФАРМА ООД | GPC Medical Ltd. | брой | 1 | брой | 100 | 100
3,5 Заключваща права плака с ограничен контакт, за кортикални винтове 3,5 мм и спонгиозни винтове 3,5 мм и отвори за незаключващи компресивни винтове - 316L
16 | АЙФ ФАРМА ООД | GPC Medical Ltd. | комплект | 1 | комплект | 1100 | 1100
3,5 Заключваща права плака с ограничен контакт - реконструктивна , за кортикални винтове 3,5 мм и спонгиозни винтове 3,5 мм и отвори за незаключващи компресивни винтове - 316L
16 | АЙФ ФАРМА ООД | GPC Medical Ltd. | комплект | 1 | комплект | 1100 | 1100
3,5 Заключваща Т- плака с 4 отвора на главата, за кортикални винтове 3,5 мм и спонгиозни винтове 3,5 мм и отвори за незаключващи компресивни винтове- 316L
16 | АЙФ ФАРМА ООД | GPC Medical Ltd. | комплект | 1 | комплект | 1050 | 1050
Заключваща полиаксиална плака за радиус за заключващи полиаксиални кортикални винтове с диаметър 2,4 мм и/или незаключващи кортикални винтове с диаметър 2,7 мм.; с 6 отвора на главата; леви и десни - 316L
16 | АЙФ ФАРМА ООД | GPC Medical Ltd. | комплект | 1 | комплект | 1300 | 1300
3,5 Заключваща плака Филос - анатомично контурирана, за кортикални винтове 3,5 мм и спонгиозни винтове 3,5 мм и отвори за незаключващи компресивни винтове- 316L
16 | АЙФ ФАРМА ООД | GPC Medical Ltd. | комплект | 1 | комплект | 1350 | 1350
3,5 Заключваща плака за ключица - анатомично контурирана, реконструктивна , за кортикални винтове 3,5 мм и спонгиозни винтове 3,5 мм и отвори за незаключващи компресивни винтове- 316L
16 | АЙФ ФАРМА ООД | GPC Medical Ltd. | комплект | 1 | комплект | 1200 | 1200
3,5 Заключваща калканеарна плака ,лява и дясна, за кортикални винтове 3,5 мм и спонгиозни винтове 3,5 мм - 316L
16 | АЙФ ФАРМА ООД | GPC Medical Ltd. | комплект | 1 | комплект | 1100 | 1100
3,5 Заключваща плака за дистална тибия с допълнителен слот за малеоларен винт - анатомично контурирана, за кортикални винтове 3,5 мм и спонгиозни винтове 3,5 мм и отвори за незаключващи компресивни винтове- 316L
16 | АЙФ ФАРМА ООД | GPC Medical Ltd. | комплект | 1 | комплект | 1400 | 1400
4,5 Заключваща права плака с ограничен контакт , за кортикални винтове 5,0мм и отвори за незаключващи компресивни винтове- широка - 316L
16 | АЙФ ФАРМА ООД | GPC Medical Ltd. | комплект | 1 | комплект | 1200 | 1200
4,5 Заключваща права плака с ограничен контакт, за кортикални винтове 5,0мм и отвори за незаключващи компресивни винтове- тясна - 316L
16 | АЙФ ФАРМА ООД | GPC Medical Ltd. | комплект | 1 | комплект | 1200 | 1200
4,5 Заключваща плака - проксимална тибия ,анатомично контурирана,лява и дясна , с ограничен контакт,за дистални кортикални винтове 5,0мм и проксимални спонгиозни винтове 5,0 мм и отвори за незаключващи компресивни винтове - 316L
16 | АЙФ ФАРМА ООД | GPC Medical Ltd. | комплект | 1 | комплект | 1400 | 1400
4,5 Заключваща кондиларна плака - фемур /лява и дясна/ с ограничен контакт ,за проксимални кортикални винтове 5,0мм и дистални спонгиозни винтове 6,5 мм и отвори за незаключващи компресивни винтове- 316L
16 | АЙФ ФАРМА ООД | GPC Medical Ltd. | комплект | 1 | комплект | 1400 | 1400
4,5 Заключваща Т-бътрес плака ,анатомично контурирана,за кортикални винтове 5,0мм и спонгиозни винтове 5,0 мм и отвори за незаключващи компресивни винтове- 316L
16 | АЙФ ФАРМА ООД | GPC Medical Ltd. | комплект | 1 | комплект | 1200 | 1200
4,5 Заключваща L- бътрес плака ,анатомично контурирана,лява и дясна ,за кортикални винтове 5,0мм и спонгиозни винтове 5,0 мм и отвори за незаключващи компресивни винтове- 316L
16 | АЙФ ФАРМА ООД | GPC Medical Ltd. | комплект | 1 | комплект | 1200 | 1200
Заключващ къс бедрен пирон (ГАМА НЕЙЛ) - с проксимален заключващ лаг болт Ø11,5 mm и дистален заключващ винт 5,0 mm, 316L
16 | АЙФ ФАРМА ООД | GPC Medical Ltd. | комплект | 1 | комплект | 1600 | 1600
Титаниев еластичен пирон дължина 44см.
16 | АЙФ ФАРМА ООД | GPC Medical Ltd. | комплект | 1 | комплект | 550 | 550
Универсален заключващ фемурален пирон/ляв и десен/ - диам. 9 мм ,10 мм,11мм,12мм. с проксимални заключващи винтове 6,5 мм и дистални заключващи винтове 4,5 мм , с възможност за ретроградно и антероградно заключване , ISO 13485+AC:2007 - Титаний
16 | АЙФ ФАРМА ООД | Medgal Ltd. | комплект | 1 | комплект | 1800 | 1800
Реконструктивен тибиален пирон - диам. с проксимални заключващи винтове 4,5 мм и дистални заключващи винтове 4,5 мм,с възможност за проксимално заключване в няколко равнини - Титаний
16 | АЙФ ФАРМА ООД | Medgal Ltd. | комплект | 1 | комплект | 1750 | 1750
Реконструктивен хумерален пирон - диам. с проксимални заключващи винтове 5,0 / 4,5 мм и дистални заключващи винтове 3,5 мм / 4,5mm ,с възможност за проксимално заключване в няколко равнини и завиване на винта в тялото на пирона - Титаний
16 | АЙФ ФАРМА ООД | Medgal Ltd. | комплект | 1 | комплект | 1650 | 1650
3,5 Заключваща плака за ключица - анатомично контурирана, реконструктивна , за заключващи винтове 3,5 мм и незаключващи компресивни винтове 3,5 мм - титаний
16 | АЙФ ФАРМА ООД | Medgal Ltd. | комплект | 1 | комплект | 1700 | 1700
3,5 Заключваща плака за проксимален хумерос (ФИЛОС) - анатомично контурирана, реконструктивна , за заключващи винтове 3,5 мм и незаключващи компресивни винтове 3,5 мм - титаний
16 | АЙФ ФАРМА ООД | Medgal Ltd. | комплект | 1 | комплект | 1800 | 1800
2,4 Заключваща плака за радиус с ширина на главата 19,5мм/22мм/25,5мм - анатомично контурирана, за заключващи винтове 2,4 мм и незаключващи компресивни винтове 2,7 - титаний
16 | АЙФ ФАРМА ООД | Medgal Ltd. | комплект | 1 | комплект | 1600 | 1600
Заключваща тубуларна плака за 3.5 мм заключващи винтове- дебелина 1,8 мм - титаний
16 | АЙФ ФАРМА ООД | Medgal Ltd. | комплект | 1 | комплект | 1300 | 1300
5,0 Заключваща плака за дистално бедро - анатомично контурирана, за заключващи винтове 5,0 и незаключващи компресивни винтове 4,5 - титаний
16 | АЙФ ФАРМА ООД | Medgal Ltd. | комплект | 1 | комплект | 1800 | 1800
5,0 Заключваща кондиларна плака за проксимална тибия - анатомично контурирана, за заключващи винтове 5,0 и незаключващи компресивни винтове 4,5 - титаний
16 | АЙФ ФАРМА ООД | Medgal Ltd. | комплект | 1 | комплект | 1800 | 1800
3,5 Заключваща плака за дистална медиална тибия - анатомично контурирана, за заключващи винтове 3,5 и незаключващи компресивни винтове 2,7 / 3,5 - титаний
16 | АЙФ ФАРМА ООД | Medgal Ltd. | комплект | 1 | комплект | 1800 | 1800
158 | Система за чаcтично ендопротезиране със циментна фиксация на стеблото: ●Фемурално стебло - Мюлеров тип, със специално поресто покритие за по-добро захващане с костен цимент. Изработено от CoCrМо. С 10 размера (6,25;7,5;8,75;10;11,25;12,5;13,75;15;16,25;17,5), конус на шийката 12/14мм; ●Модуларна биполярна фемурална глава с размери от 44мм до 58мм, 28mm вътрешен диаметър. Изработена от High nitrogen stainless steel и UHMWPE ; ●Фемурална глава Ø28мм изработена от CoCr. Със 7 размера (S, M, L, XL, XXL, XXXL, XXXXL) |  | комплект | 1
16 | АЙФ ФАРМА ООД | Biotech | комплект | 1 | комплект | 2880 | 2880
159 | Система за тотално ендопротезиране със циментна фиксация:●Фемурално стебло - мюлеров тип, със специално поресто покритие за по-добро захващане с костен цимент. Изработено от CoCrМо. С 10 размера (6,25;7,5;8,75;10;11,25;12,5;13,75;15;16,25;17,5), конус на шийката 12/14мм; ●Ацетабуларна чашка Мюлеров тип. Изработена от UHMWPE. Ø32мм вътрешен диаметър. С размери от 44мм до 60мм външен диаметър; ●Фемурална глава Ø32мм изработена от CoCr. Със 7 размера (S, M, L, XL, XXL, XXXL, XXXXL) |  | комплект | 1
16 | АЙФ ФАРМА ООД | Biotech | комплект | 1 | комплект | 2860 | 2860
160 | Лаваж система за колянно и тазобедрено ендопротезиране |  | комплект | 1
16 | АЙФ ФАРМА ООД | Ningbo Five Continents Medical | брой | 1 | брой | 150 | 150
161 | ПИРОНИ |  | комплект | 1
Реконструктивен хумерален пирон - диам. 6 мм, 7 мм, 8 мм, 9 мм, с проксимални заключващи винтове 5,0 мм и дистални заключващи винтове 3,5 мм,с възможност за проксимално и дисталнозаключване в няколко равнини , ISO 13485+AC:2007 - Титаний - /150-250мм./
Компресивен хумерален пирон - диам. 8 мм,9 мм,10 мм,11мм,12мм с проксимални заключващи винтове 4,5 мм и дистални заключващи винтове 3,5 мм,с възможност за проксимално и дистално заключване в няколко равнини , ISO 13485+AC:2007 - Титаний - /180-400мм/
Титаниев еластичен пирон - с дебелина 2.0, 2.5, 3.0, 3.5, 4.0 мм - дължина 440 мм
162 | Система за еднополюсно ендопротезиране със циментна фиксация на стеблото и биполярна глава отговаряща на сертификати ISO 9001:2008 и ISO 13485:2012: |  | комплект | 1
• Фемурално стебло: - описание: Модуларно циментно бедрено стебло; без яка; полирано по цялото си протежение с цел по добро циментно закрепяне; да има овално сечение и централен канал по дължина на стеблото за по добра антиротаторна стабилност; конус на шийката по евро стандарт 12/14мм; CCD ъгъл 127⁰; стандартно и латерализирано (да бъдат с 5мм допълнителна латерализация); материал: high nitrogen stainless steel. - размери: 5 броя стандартни размера и 3 броя дълги стебла (както и 5 броя стандартни латерализирани размера и 3 броя дълги латерализирани стебла) . • Биполярна глава: - описание: Модуларна биполярна фемурална глава предварително сглобени; high nitrogen stainless steel и UHMWPE полиетилен. - размери: 17 размера през 1мм в диапазона от 40мм до 58мм външен диаметър.
163 | Система за двуполюсно ендопротезиране със циментна фиксация отговаряща на сертификати ISO 9001:2008 и ISO 13485:2012: |  | комплект | 1
• Фемурално стебло: - описание: Модуларно циментно бедрено стебло; без яка; полирано по цялото си протежение с цел по добро циментно закрепяне; да има овално сечение и централен канал по дължина на стеблото за по добра антиротаторна стабилност; конус на шийката по евро стандарт 12/14мм; CCD ъгъл 127⁰; стандартно и латерализирано (да бъдат с 5мм допълнителна латерализация); материал: high nitrogen stainless steel. - размери: 5 броя стандартни размера и 3 броя дълги стебла (както и 5 броя стандартни латерализирани размера и 3 броя дълги латерализирани стебла) . • Ацетабуларна компонента: - описание: Ацетабуларна чашка тип Müller с рентгенопозитивен пръстен и вътрешен диаметър: 28мм, 32мм и 22,25мм; материал: UHMWPE полиетилен според както и рентгенпозитивен пръстен от хром-никелова сплав. - размери: за 28мм глава: 44мм, 47мм, 50мм, 54мм, 58мм, 62мм външен диаметър; за 32мм глава: 47мм, 50мм, 54мм, 58мм, 62мм външен диаметър; за 22,25мм глава: : 44мм, 47мм, 50мм, 54мм, 58мм външен диаметър. • Фемурална глава: - описание: фемурална глава с външен диаметър 22.25мм, 28мм и 32мм; конус на главата по евро стандарт 12/14мм; материал: CoCrMo сплав . - размери: за Ø28мм (S, M, L, XL); за Ø32мм (S, M, L, XL); за Ø22.25мм (S, M, L).
164 | Система за тотално ендопротезиране с безциментна фиксация и крослинк полиетиленов инлей отговаряща на сертификати ISO 9001:2008 и ISO 13485:2012: |  | комплект | 1
• Фемурално стебло: - описание: Модуларно безциментно бедрено стебло; със и без яка; конус на шийката по евро стандарт 12/14мм; CCD ъгъл 126⁰, 133⁰ или 140⁰; късо и стандартно; стандартно и латерализирано (да бъде с 5мм допълнително офсет); материал: титании и покритие от хидроксиапатит керамично покритие поставено в условие на вакум. - размери: стандартно стебло: 8 размера (8-98мм, 9-140мм, 10-152мм, 11-152мм, 12-152мм, 13-159мм, 14-165мм, 16-166мм) всеки от които да се предлага във вариант с 133⁰ и 140⁰ ъгъл на шийката; със или без яка, както и вариант с 5мм офсет; късо стебло: 10 размера (8, 9, 10, 11, 12, 13, 14, 15, 16, 17 всичките с дължина от 100мм) всеки от които да се предлага във вариант с 133⁰ и 126⁰ ъгъл на шийката; със или без яка, както и вариант с 5мм офсет. • Ацетабуларна компонента (външна) "Шел": - описание: ацетабуларна чашка с безциментна фиксация тип пресфит; три отвора за фиксиращи спонгиозни винтове и един централен инструментален отвор с тапи; система за стабилна фиксация на полиетиленов инлей; материал: титании и покритие от хидроксиапатит керамично покритие поставено в условие на вакум. - размери от 44мм до 70мм - външен диаметър . • Ацетабуларна компонента (вътрешна) "Инлей": - описание: ацетабуларна вложка от полиетилен; със система за стабилна фиксация към шела; Обикновенна и антилуксационна; за използване с 28мм, 32мм и 36мм фемурални глави; материал: UHMWPE крослинк полиетилен. - размери: 32 мм, 28 мм и 36мм вътрешен диаметър. • Фемурална глава: - описание: фемурална глава с външен диаметър 28мм, 32мм и 36мм; конус на главата по евро стандарт 12/14мм; материал: CoCrMo сплав . - размери: за Ø32мм (S, M, L, XL) стъпка 3мм; за Ø28мм (S, M, L, XL) стъпка 3мм; за Ø36мм (S, M, L, XL) стъпка 3мм. • Спонгиозен винт: - описание: Спонгиозен самонарязен винт Ø6,5мм; материал: титании.
165 | СИСТЕМА ЗА ТОТАЛНО ЦИМЕНТНО ТАЗОБЕДРЕНО ПРОТЕЗИРАНЕ |  | комплект | 1
Циментируемо право стебло “Мюлер”, без яка, инклинация в проксималната част на гърба на стеблото от 12º до 20º към оста му според размера на стеблото, удължен конус 12/14 мм, CCDº 135 със стандартен 17 мм или латерален 24 мм офсет, дистален край плосък, изострен, надлъжни канали с дълбочина 0.2 мм по дължината на циментируемата част на стеблото с един водещ централен канал с дълбочина 0.5 мм, материал: FeCrNiMnMoNbN по ISO 5832-9 или CoCrMo (ISO 5832-12); размерна гама: 7.5, 10.00, 11.25, 12.5, 13.75, 15.00, 16.25, 17.50 мм. Капсула циментна– пълен профил с вътрешен диаметър 32 мм или размери: 44, 46, 48, 50, 52, 54, 56, 58; изработена от UHMWPE (ISO 5834-1 +2) с ренгенопрозрачен пръстен. Глава – 32 мм външен диаметър, конус 12/14 мм, с размери S, M, L, XL, XXL изработена от FeCrNiMnMoNbN по ISO 5832-9 и CoCrMo (ISO 5832-12) или S, M, L от Bionit, Al203 (ISO 6474-2), Костен цимент за стебло с нисък вискозитет предназначен за употреба със спринцовка за костен цимент или циментен пистолет (със или без антибиотик); Костен цимент за ацетабуларна капсула, пластичен (със или без антибиотик); Спринцовка за костен цимент с овална форма на накрайника. Спринцовка за костен цимент с овална форма на накрайника.
166 | ХИБРИДНА ЦИМЕНТНА ПРОТЕЗА С БЕЗЦИМЕНТНА КАПСУЛА И ЦИМЕНТНО СТЕБЛО |  | комплект | 1
Циментируемо право стебло “Мюлер”, без яка, инклинация в проксималната част на гърба на стеблото от 12º до 20º към оста му според размера на стеблото, удължен конус 12/14 мм, CCDº 135 със стандартен 17 мм или латерален 24 мм офсет, дистален край плосък, изострен, надлъжни канали с дълбочина 0.2 мм по дължината на циментируемата част на стеблото с един водещ централен канал с дълбочина 0.5 мм, материал: FeCrNiMnMoNbN по ISO 5832-9 или CoCrMo (ISO 5832-12); размерна гама: 7.5, 10.00, 11.25, 12.5, 13.75, 15.00, 16.25, 17.50 мм. Капсула безциментна, пресфит, сферична с овална форма с периферни 4 бр отвори за допълнителна фиксация от винтове, материал UHMWPE (ISO 5834-1 +2) с или без стабилизиране с Вит. Е, покритие Ti6Al4V (ISO 5832-3), ренгенов пръстен от материал TiCP (ISO 5832-2), с размерна гама: вътрешен диаметър 28 мм и външен: 46, 48, 50, 52,54, 56, 58, 60, 62, 64, мм и винтове специализирани с глава потъваща във капсулата и шийка, цяла спонгеозна 4.0мм резба, материал TiCP (ISO 5832-2) с рамерна гама: 26, 28, 32, 34, 36, 38, 40, 44мм. Отворите за винтове да не са през цялата дебелина на капсулата и да не пробиват титаниевото поктитие, а при нужда от използване на винтове да се пробиват с винта. Глава – 32 мм или 28 мм външен диаметър, конус 12/14 мм, с размери S, M, L, XL, XXL изработена от FeCrNiMnMoNbN по ISO 5832-9 и CoCrMo (ISO 5832-12) или S, M, L от Bionit, Al203 (ISO 6474-2), Костен цимент за стебло с нисък вискозитет предназначен за употреба със спринцовка за костен цимент или циментен пистолет (със или без антибиотик); Спринцовка за костен цимент с овална форма на накрайника.
167 | ХИБРИДНА ЦИМЕНТНА ПРОТЕЗА С БЕЗЦИМЕНТНО СТЕБЛО И ЦИМЕНТНА КАПСУЛА |  | комплект | 1
Безциментно стебло с грапава (корундова) повърхност (RA 6 µm), с прав гръб, право стебло, странично разположени двустранно ребра – за размери на стеблото от 5 до 8 мм – 3 бр, за 9 до 12.5 мм – 4 бр, и за размери от 13.75 до 20 мм – 5 бр; дължината им се увеличава от латерално-медиално до централното ребро, което достига до 60 мм дължина, а тяхната височина се изменя от медиално към латерално увеличаваща се до 4-тото ребро, а 5-тото отново намалява височината си; връх заоблен, но не конусовиден, конус на шийката 12/14 – къс дизайн, 5º38’ до Ф12.6мм, CCD 145º, материал Ti6Al7Nb (ISO 5832-11) без покритие, отливка, латерален и стандартен офсет; размерна гама: 5.00, 6.00, 7.00, 8.00, 9.00, 10.00, 11.25, 12.50, 13.75, 15.00, 16.25, 17.50, 20.00 мм. Капсула циментна– Пълен профил с вътрешен диаметър 32 мм размери: 44, 46, 48, 50, 52, 54, 56, 58; изработена от UHMWPE (ISO 5834-1 +2) с ренгенопрозрачен пръстен. Глава –32мм външен диаметър, конус 12/14 мм, с размери S, M, L, XL, XXL изработена от FeCrNiMnMoNbN по ISO 5832-9 и CoCrMo (ISO 5832-12) или S, M, L от Bionit, Al203 (ISO 6474-2), Костен цимент за ацетабуларна капсула, пластичен (със или без антибиотик);
168 | СИСТЕМА ЗА ХЕМИ ТАЗОБЕДРЕНО ПРОТЕЗИРАНЕ С БЕЗЦИМЕНТНО СТЕБЛО |  | комплект | 1
Хемиглава – материал FeCrNiMnMoNbN по ISO 5832-9, с размери 42, 44, 46, 48, 50, 52, 54, 56, 58 мм, конус 12/14 Безциментно стебло с грапава (корундова) повърхност (RA 6 µm), с прав гръб, право стебло, странично разположени двустранно ребра – за размери на стеблото от 5 до 8 мм – 3 бр, за 9 до 12.5 мм – 4 бр, и за размери от 13.75 до 20 мм – 5 бр; дължината им се увеличава от латерално-медиално до централното ребро, което достига до 60 мм дължина, а тяхната височина се изменя от медиално към латерално увеличаваща се до 4-тото ребро, а 5-тото отново намалява височината си; връх заоблен, но не конусовиден, конус на шийката 12/14 – къс дизайн, 5º38’ до Ф12.6мм, CCD 145º, материал Ti6Al7Nb (ISO 5832-11) без покритие, отливка, латерален и стандартен офсет; размерна гама: 5.00, 6.00, 7.00, 8.00, 9.00, 10.00, 11.25, 12.50, 13.75, 15.00, 16.25, 17.50, 20.00 мм.
169 | СИСТЕМА ЗА ХЕМИ ТАЗОБЕДРЕНО ПРОТЕЗИРАНЕ С ЦИМЕНТНО СТЕБЛО |  | комплект | 1
Хемиглава – материал FeCrNiMnMoNbN по ISO 5832-9, с размери 42, 44, 46, 48, 50, 52, 54, 56, 58 мм, конус 12/14 Циментируемо право стебло “Мюлер”,без яка, инклинация в проксималната част на гърба на стеблото от 12º до 20º към оста му според размера на стеблото, удължен конус 12/14 мм, CCDº 135 със стандартен 17 мм или латерален 24 мм офсет, дистален край плосък, изострен, надлъжни канали с дълбочина 0.2 мм по дължината на циментируемата част на стеблото с един водещ централен канал с дълбочина 0.5 мм, материал: FeCrNiMnMoNbN по ISO 5832-9 или CoCrMo (ISO 5832-12); размерна гама: 7.5, 10.00, 11.25, 12.5, 13.75, 15.00, 16.25, 17.50 мм. Костен цимент за стебло с нисък вискозитет предназначен за употреба със спринцовка за костен цимент или циментен пистолет (със или без антибиотик); Спринцовка за костен цимент с овална форма на накрайника.
170 | СИСТЕМА ЗА ЕДНОПОЛЮСНО (ХЕМИ) ТАЗОБЕДРЕНО ПРОТЕЗИРАНЕ С БИПОЛЯРНА ГЛАВА И ЦИМЕНТНО СТЕБЛО |  | комплект | 1
Биполярна Хемиглава – материал FeCrNiMnMoNbN по ISO 5832-9, с размери 42, 44, 46, 48, 50, 52, 54, 56 мм, конус 12/14. Модулна, позволяваща избор на размер на метална глава и сглобяване в процеса на операцията. Глава – метална 28 мм външен диаметър, конус 12/14 мм, с размери S, M, L изработена от FeCrNiMnMoNbN по ISO 5832-9 и CoCrMo (ISO 5832-12). Циментируемо право стебло “Мюлер”,без яка, инклинация в проксималната част на гърба на стеблото от 12º до 20º към оста му според размера на стеблото, удължен конус 12/14 мм, CCDº 135 със стандартен 17 мм или латерален 24 мм офсет, дистален край плосък, изострен, надлъжни канали с дълбочина 0.2 мм по дължината на циментируемата част на стеблото с един водещ централен канал с дълбочина 0.5 мм, материал: FeCrNiMnMoNbN по ISO 5832-9 или CoCrMo (ISO 5832-12); размерна гама: 7.5, 10.00, 11.25, 12.5, 13.75, 15.00, 16.25, 17.50 мм. Костен цимент за стебло с нисък вискозитет предназначен за употреба със спринцовка за костен цимент или циментен пистолет (със или без антибиотик); Костен цимент за ацетабуларна капсула, пластичен (със или без антибиотик); Спринцовка за костен цимент с овална форма на накрайника.
171 | СИСТЕМА ЗА ЕДНОПОЛЮСНО (ХЕМИ) ТАЗОБЕДРЕНО ПРОТЕЗИРАНЕ С БИПОЛЯРНА ГЛАВА И БЕЗЦИМЕНТНО СТЕБЛО |  | комплект | 1
Биполярна Хемиглава – материал FeCrNiMnMoNbN по ISO 5832-9, с размери 42, 44, 46, 48, 50, 52, 54, 56 мм, конус 12/14. Модулна, позволяваща избор на размер на метална глава и сглобяване в процеса на операцията. Глава – метална 28 мм външен диаметър, конус 12/14 мм, с размери S, M, L изработена от FeCrNiMnMoNbN по ISO 5832-9 и CoCrMo (ISO 5832-12). Безциментно стебло с грапава (корундова) повърхност (RA 6 µm), с прав гръб, право стебло, странично разположени двустранно ребра – за размери на стеблото от 5 до 8 мм – 3 бр, за 9 до 12.5 мм – 4 бр, и за размери от 13.75 до 20 мм – 5 бр; дължината им се увеличава от латерално-медиално до централното ребро, което достига до 60 мм дължина, а тяхната височина се изменя от медиално към латерално увеличаваща се до 4-тото ребро, а 5-тото отново намалява височината си; връх заоблен, но не конусовиден, конус на шийката 12/14 – къс дизайн, 5º38’ до Ф12.6мм, CCD 145º, материал Ti6Al7Nb (ISO 5832-11) без покритие, отливка, латерален и стандартен офсет; размерна гама: 5.00, 6.00, 7.00, 8.00, 9.00, 10.00, 11.25, 12.50, 13.75, 15.00, 16.25, 17.50, 20.00 мм.
172 | СИСТЕМА ЗА ТОТАЛНО БЕЗЦИМЕНТНО ТАЗОБЕДРЕНО ПРОТЕЗИРАНЕ С PRESSFIT КАПСУЛА И СПОТОРНО СТЕБЛО |  | комплект | 1
Безциментно стебло с грапава (корундова) повърхност (RA 6 µm), с прав гръб, право стебло, странично разположени двустранно ребра – за размери на стеблото от 5 до 8 мм – 3 бр, за 9 до 12.5 мм – 4 бр, и за размери от 13.75 до 20 мм – 5 бр; дължината им се увеличава от латерално-медиално до централното ребро, което достига до 60 мм дължина, а тяхната височина се изменя от медиално към латерално увеличаваща се до 4-тото ребро, а 5-тото отново намалява височината си; връх заоблен, но не конусовиден, конус на шийката 12/14 – къс дизайн, 5º38’ до Ф12.6мм, CCD 145º, материал Ti6Al7Nb (ISO 5832-11) без покритие, отливка, латерален и стандартен офсет; размерна гама: 5.00, 6.00, 7.00, 8.00, 9.00, 10.00, 11.25, 12.50, 13.75, 15.00, 16.25, 17.50, 20.00 мм. Капсула безциментна, сферична с овална форма с периферни 4 бр отвори за допълнителна фиксация от винтове, материал UHMWPE (ISO 5834-1 +2) с или без стабилизиране с Вит. Е, покритие Ti6Al4V (ISO 5832-3), ренгенов пръстен от материал TiCP (ISO 5832-2), с размерна гама: вътрешен диаметър 28 или 32 мм и външен: 46, 48, 50, 52,54, 56, 58, 60, 62, 64, мм и винтове специализирани с глава потъваща във капсулата и шийка, цяла спонгеозна 4.0мм резба, материал TiCP (ISO 5832-2) с рамерна гама: 26, 28, 32, 34, 36, 38, 40, 44мм. Глава – 32 мм или 28 мм външен диаметър, конус 12/14 мм, с размери S, M, L, XL, XXL изработена от FeCrNiMnMoNbN по ISO 5832-9 и CoCrMo (ISO 5832-12) или S, M, L от Bionit, Al203 (ISO 6474-2)
173 | СИСТЕМА ЗА ТОТАЛНО БЕЗЦИМЕНТНО ТАЗОБЕДРЕНО ПРОТЕЗИРАНЕ С PRESSFIT КАПСУЛА СТАБИЛИЗИРАНА С ВИТ.Е И СПОТОРНО СТЕБЛО |  | комплект | 1
Безциментно стебло с грапава (корундова) повърхност (RA 6 µm), с прав гръб, право стебло, странично разположени двустранно ребра – за размери на стеблото от 5 до 8 мм – 3 бр, за 9 до 12.5 мм – 4 бр, и за размери от 13.75 до 20 мм – 5 бр; дължината им се увеличава от латерално-медиално до централното ребро, което достига до 60 мм дължина, а тяхната височина се изменя от медиално към латерално увеличаваща се до 4-тото ребро, а 5-тото отново намалява височината си; връх заоблен, но не конусовиден, конус на шийката 12/14 – къс дизайн, 5º38’ до Ф12.6мм, CCD 145º, материал Ti6Al7Nb (ISO 5832-11) без покритие, отливка, латерален и стандартен офсет; размерна гама: 5.00, 6.00, 7.00, 8.00, 9.00, 10.00, 11.25, 12.50, 13.75, 15.00, 16.25, 17.50, 20.00 мм. Капсула безциментна, сферична с овална форма с периферни 4 бр отвори за допълнителна фиксация от винтове, материал UHMWPE (ISO 5834-1 +2) с или без стабилизиране с Вит. Е, покритие Ti6Al4V (ISO 5832-3), ренгенов пръстен от материал TiCP (ISO 5832-2), с размерна гама: вътрешен диаметър 28 или 32 мм и външен: 46, 48, 50, 52,54, 56, 58, 60, 62, 64, мм и винтове специализирани с глава потъваща във капсулата и шийка, цяла спонгеозна 4.0мм резба, материал TiCP (ISO 5832-2) с рамерна гама: 26, 28, 32, 34, 36, 38, 40, 44мм. Глава – 32 мм или 28 мм външен диаметър, конус 12/14 мм, с размери S, M, L, XL, XXL изработена от FeCrNiMnMoNbN по ISO 5832-9 и CoCrMo (ISO 5832-12) или S, M, L от Bionit, Al203 (ISO 6474-2)
174 | СИСТЕМА ЗА ТОТАЛНО БЕЗЦИМЕНТО ТАЗОБЕДРЕНО ПРОТЕЗИРАНЕ С С RM PRESSFIT VITAMYS КАПСУЛА И КЕРАМИЧНА ГЛАВА И СПОТОРНО СТЕБЛО |  | комплект | 1
Безциментно стебло с грапава (корундова) повърхност (RA 6 µm), с прав гръб, право стебло, странично разположени двустранно ребра – за размери на стеблото от 5 до 8 мм – 3 бр, за 9 до 12.5 мм – 4 бр, и за размери от 13.75 до 20 мм – 5 бр; дължината им се увеличава от латерално-медиално до централното ребро, което достига до 60 мм дължина, а тяхната височина се изменя от медиално към латерално увеличаваща се до 4-тото ребро, а 5-тото отново намалява височината си; връх заоблен, но не конусовиден, конус на шийката 12/14 – къс дизайн, 5º38’ до Ф12.6мм, CCD 145º, материал Ti6Al7Nb (ISO 5832-11) без покритие, отливка, латерален и стандартен офсет; размерна гама: 5.00, 6.00, 7.00, 8.00, 9.00, 10.00, 11.25, 12.50, 13.75, 15.00, 16.25, 17.50, 20.00 мм. Капсула безциментна, сферична с овална форма с периферни 4 бр отвори за допълнителна фиксация от винтове, материал UHMWPE (ISO 5834-1 +2) стабилизиран с Вит. Е, покритие Ti6Al4V (ISO 5832-3), ренгенов пръстен от материал TiCP (ISO 5832-2), с размерна гама: вътрешен диаметър 36 мм и външен: 52,54, 56, 58, 60, 62, 64, 66, 68, 70 мм и винтове специализирани с глава потъваща във капсулата и шийка, цяла спонгеозна 4.0мм резба, материал TiCP (ISO 5832-2) с рамерна гама: 26, 32, 36, 40, 44 мм. Глава – керамична, 36 мм външен диаметър, конус 12/14 мм, с размери S, M, L, XL, изработена от ZrO2-AI2O3.
175 | СИСТЕМА ЗА ТОТАЛНО БЕЗЦИМЕНТНО ТАЗОБЕДРЕНО ПРОТЕЗИРАНЕ С PRESSFIT КАПСУЛА И АНАТОМИЧНО СТЕБЛО С ХИДРОКСИАПАТИТНО ПОКРИТИЕ |  | комплект | 1
Безциментно стебло с плазма-спрей хидроксиапатитно покритие (Ca5(OH)(PO4)3), съгласно ISO 13779:2000. Дебелина на покритието - 150 +/– 50 μm, с грапавина: Ra ≈ 10 μm. Покритие, разположено по цялата повърхност. Анатомично стебло, позволяващо максимално трохантерно запазване. Наличие на проксимална оребрена структура, която осигурява подобрен „прес-фит” ефект и повишена остеоинтеграционна способност и отлична проксимална фиксация. Стеснен и заоблен връх, което намалява негативното влияние върху тъканта. Конус на шийката 12/14, CCD 134º, материал Ti6A4V (ISO 5832-3) без покритие, отливка, латерален и стандартен офсет; размерна гама: 9.00, 10.00, 11.00, 12.00, 13.00, 14.00, 15.00, 16.00, 17.00, 18.00. Наличие на 2 XS размера – 7 и 8, със скъсена дължина на шийката и по-малък офсет. Капсула безциментна, пресфит, сферична с овална форма с периферни 4 бр отвори за допълнителна фиксация от винтове, материал UHMWPE (ISO 5834-1 +2) с или без стабилизиране с Вит. Е, покритие Ti6Al4V (ISO 5832-3), ренгенов пръстен от материал TiCP (ISO 5832-2), с размерна гама: вътрешен диаметър 28 мм и външен: 46, 48, 50, 52,54, 56, 58, 60, 62, 64, мм и винтове специализирани с глава потъваща във капсулата и шийка, цяла спонгеозна 4.0мм резба, материал TiCP (ISO 5832-2) с рамерна гама: 26, 28, 32, 34, 36, 38, 40, 44мм. Отворите за винтове да не са през цялата дебелина на капсулата и да не пробиват титаниевото поктитие, а при нужда от използване на винтове да се пробиват с винта. Глава – 32 мм или 28 мм външен диаметър, конус 12/14 мм, с размери S, M, L, XL, XXL изработена от FeCrNiMnMoNbN по ISO 5832-9 и CoCrMo (ISO 5832-12) или S, M, L от Bionit, Al203 (ISO 6474-2), Размер 36 мм на главата да е изработен от керамика с приоритет на цирконии.
176 | СИСТЕМА ЗА ТОТАЛНО БЕЗЦИМЕНТНО ТАЗОБЕДРЕНО ПРОТЕЗИРАНЕ С PRESSFIT КАПСУЛА СТАБИЛИЗИРАНА С ВИТ.Е И АНАТОМИЧНО СТЕБЛО С ХИДРОКСИАПАТИТНО ПОКРИТИЕ |  | комплект | 1
Безциментно стебло с плазма-спрей хидроксиапатитно покритие (Ca5(OH)(PO4)3), съгласно ISO 13779:2000. Дебелина на покритието - 150 +/– 50 μm, с грапавина: Ra ≈ 10 μm. Покритие, разположено по цялата повърхност. Анатомично стебло, позволяващо максимално трохантерно запазване. Наличие на проксимална оребрена структура, която осигурява подобрен „прес-фит” ефект и повишена остеоинтеграционна способност и отлична проксимална фиксация. Стеснен и заоблен връх, което намалява негативното влияние върху тъканта. Конус на шийката 12/14, CCD 134º, материал Ti6A4V (ISO 5832-3) без покритие, отливка, латерален и стандартен офсет; размерна гама: 9.00, 10.00, 11.00, 12.00, 13.00, 14.00, 15.00, 16.00, 17.00, 18.00. Наличие на 2 XS размера – 7 и 8, със скъсена дължина на шийката и по-малък офсет. Капсула безциментна, пресфит, сферична с овална форма с периферни 4 бр отвори за допълнителна фиксация от винтове, материал UHMWPE (ISO 5834-1 +2) с или без стабилизиране с Вит. Е, покритие Ti6Al4V (ISO 5832-3), ренгенов пръстен от материал TiCP (ISO 5832-2), с размерна гама: вътрешен диаметър 28 мм и външен: 46, 48, 50, 52,54, 56, 58, 60, 62, 64, мм и винтове специализирани с глава потъваща във капсулата и шийка, цяла спонгеозна 4.0мм резба, материал TiCP (ISO 5832-2) с рамерна гама: 26, 28, 32, 34, 36, 38, 40, 44мм. Отворите за винтове да не са през цялата дебелина на капсулата и да не пробиват титаниевото поктитие, а при нужда от използване на винтове да се пробиват с винта. Глава – 32 мм или 28 мм външен диаметър, конус 12/14 мм, с размери S, M, L, XL, XXL изработена от FeCrNiMnMoNbN по ISO 5832-9 и CoCrMo (ISO 5832-12) или S, M, L от Bionit, Al203 (ISO 6474-2),
177 | СИСТЕМА ЗА ТОТАЛНО БЕЗЦИМЕНТНО ТАЗОБЕДРЕНО ПРОТЕЗИРАНЕ С PRESSFIT КАПСУЛА СТАБИЛИЗИРАНА С ВИТ.Е И АНАТОМИЧНО СТЕБЛО С ХИДРОКСИАПАТИТНО ПОКРИТИЕ И КЕРАМИЧНА ГЛАВА |  | комплект | 1
Безциментно стебло с плазма-спрей хидроксиапатитно покритие (Ca5(OH)(PO4)3), съгласно ISO 13779:2000. Дебелина на покритието - 150 +/– 50 μm, с грапавина: Ra ≈ 10 μm. Покритие, разположено по цялата повърхност. Анатомично стебло, позволяващо максимално трохантерно запазване. Наличие на проксимална оребрена структура, която осигурява подобрен „прес-фит” ефект и повишена остеоинтеграционна способност и отлична проксимална фиксация. Стеснен и заоблен връх, което намалява негативното влияние върху тъканта. Конус на шийката 12/14, CCD 134º, материал Ti6A4V (ISO 5832-3) без покритие, отливка, латерален и стандартен офсет; размерна гама: 9.00, 10.00, 11.00, 12.00, 13.00, 14.00, 15.00, 16.00, 17.00, 18.00. Наличие на 2 XS размера – 7 и 8, със скъсена дължина на шийката и по-малък офсет. Капсула безциментна, пресфит, сферична с овална форма с периферни 4 бр отвори за допълнителна фиксация от винтове, материал UHMWPE (ISO 5834-1 +2) със стабилизиране с Вит. Е, покритие Ti6Al4V (ISO 5832-3), ренгенов пръстен от материал TiCP (ISO 5832-2), с размерна гама: вътрешен диаметър 28 мм и външен: 46, 48, 50, 52,54, 56, 58, 60, 62, 64, мм и винтове специализирани с глава потъваща във капсулата и шийка, цяла спонгеозна 4.0мм резба, материал TiCP (ISO 5832-2) с рамерна гама: 26, 28, 32, 34, 36, 38, 40, 44мм. Отворите за винтове да не са през цялата дебелина на капсулата и да не пробиват титаниевото поктитие, а при нужда от използване на винтове да се пробиват с винта. Глава – керамична, 36 мм външен диаметър, конус 12/14 мм, с размери S, M, L, XL, изработена от ZrO2-AI2O3.
178 | СИСТЕМА ЗА РЕВИЗИОННО ТАЗОБЕДРЕНО ПРОТЕЗИРАНЕ С БЕЗЦИМЕНТНО РЕВИЗИОННО СТЕБЛО С МОДУЛНА ШИЙКА, ЦИМЕНТНА КАПСУЛА И АЦЕТАБУЛАРЕН УСИЛВАЩ РИНГ |  | комплект | 1
Безциментно ревизионно стебло с модулна шийка, CCD 135º за стандартен и CCD 131º за латерализиран вариант , конус 12/14, безциментно, в правата си част прилежаща към костта с конусовидно с 8 ребра по цялата дължина на правата част на стеблото, материал на стеблото и модулната шийка Ti6Al4V (ISO 5832-3); 12 различни размера за дисталния компонент и 14 размера за проксималния компонент (стандартни и латерализирани). Размерна гама: Стебло (дистален компонент) дължини 140 и 200 мм за диаметри Ф14, Ф16, Ф18, Ф20, Ф22, Ф24 мм. Шийка (проксимален компонент) дължина 50, 60, 70, 80, 90, 100, 110 мм стандартен офсет и латерализиран. Ацетабуларен усилващ ринг с периферна яка латерално разположена с отвори за цименто проникване и/или спонгеозни винтове с цяла резба 6.5мм за фиксация към ацетабулума, повърхност грапава, материал TiCP (ISO 5832-2) с размерна гама: 36, 38, 40, 42, 44, 46, 48, 50, 52, 54, 56, 58 мм и винтове спонгеозни за усилващ ринг, материал TiCP (ISO 5832-2) Ф6.5 и дължини: 20, 25, 30, 35, 40, 45, 50 мм с цяла резба - стерилни. Капсула циментна– вътрешен диаметър 28 мм и нисък профил с външен диаметър 42, 44, 46, 48, 50, 52, 54, 56, 58, 60, 62, 64 мм и пълен профил с вътрешен диаметър 32 мм или 28 мм и външен: 44, 46, 48, 50, 52, 54, 56, 58; изработена от UHMWPE (ISO 5834-1 +2) с ренгенопрозрачен пръстен. Глава – 32 мм или 28 мм външен диаметър, конус 12/14 мм, с размери S, M, L, XL, XXL изработена от FeCrNiMnMoNbN по ISO 5832-9 и CoCrMo (ISO 5832-12) или S, M, L от Bionit, Al203 (ISO 6474-2). Костен цимент за ацетабуларна капсула, пластичен (без антибиотик);
179 | СИСТЕМА ЗА ТОТАЛНО КОЛЯННО ПРОТЕЗИРАНЕ С ПОСТЕРИОРНА СТАБИЛИЗАЦИЯ (С ПРЕМАХВАНЕ НА ЗАДНА КРЪСТНА ВРЪЗКА) |  | комплект | 1
Феморален компонент - циментен, материал CoCrMo (ISO 5832-4), медио - латерални размери 60, 64, 68, 72, 76 мм , Антеро-постериорни размери: 57, 60 , 63, 66, 70 мм. Дълбок улей за пателата, възможност за дълбока флексия – до 155º. Инлей, материал UHMWPE (ISO 5834-1+2) – медио - латерални размери - 64мм,67мм, 70мм, 75мм, 80мм, 85мм; Антеро-постериорни размери – 45, 48, 51, 53, 55 мм и височина 8мм, 10.5мм, 13мм, 15.5мм, 18мм, 20.5мм, 23мм. Фиксирано прикрепяне на инлея към тибиалния компонент. Постериорен стабилизиращ елемент за повишена безопасност от дислокации. Тибиален компонент циментен от материал CoCrMo (ISO 5832-4) с медио-латерален размер: 64,67, 70, 75, 80, 85 мм, с четири точкова фиксация за намаляване на постериорното износване. Вградена цименто-ограничаваща кутия с височина 1.5 мм за оптимална фиксация на компонента към тибията.
180 | СИСТЕМА ЗА ИНТРАОПЕРАТИВЕН ПУЛС-ЛАВАЖ |  | комплект | 1
Еднократна система за пулсов лаваж. Продуктът да има ЕС сертификат, а производителят има ISO 13485. Да разполага с с накрайник за спонгеозна кост и накрайник за феморален канал. Собствен източник на енергия. Да осъществява два процеса едновременно - иригация и аспирация
181 | Система за кожно съшиване с метални скоби |  | комплект | 1
Еднократна система за кожно съшиване с метални скоби. Размерна гама и брой съшиващи телчета съгласно изискванията - 35 бр. На 5 бр. се осигурява по 1 устройство за махане на "шевовете"
17 | РСР ЕООД | Dahlhausen/ Skin stapler/11.00.000.035 | комплект | 1 | 1 бр. в опаковка | 12 | 12
182 | Ортопедичен операционен сет - тазобедрена или колянна става |  | комплект | 1
Ортопедичен операционен сет за тазобедрена става, включващ еднократни чаршафи и 2 бр. еднократни стерилни хирургични престилки. Сетът да разполага с необходимия стерилен постелъчен материал, така че да отговаря на изискванията към използваната оперативна техника за съответния имплант.
183 | СИСТЕМА ЗА МИКСИРАНЕ НА КОСТЕН ЦИМЕНТ |  | комплект | 1
Еднократна система за подготовка и миксиране на костен цимент. Продуктът да е медицинско изделие и да има ЕС сертификат, а производителят да има ISO 13485. Да осигурява миксирането на цимента във вакуум и да ограничава изпаренията на ММА смеси. Без необходимост от инсталация. С възможност за миксиране на до 120 г костен цимент.
184 | Олекотен ортопедичен гипсовъчен бинт |  | комплект | 1
Олекотен ортопедичен гипсовъчен бинт, изработен от полипропилен-полиестерен субстрат, импрегниран с полиуретанова смола, за външна имобилизация при фрактури и навяхвания - 3,6m X 5cm
21 | МЕДИТЕХ ООД | BSN, Delta - Cast, № 7227900 |  |  | 1 бр./оп. | 9.33 | 9.33
Олекотен ортопедичен гипсовъчен бинт, изработен от полипропилен-полиестерен субстрат, импрегниран с полиуретанова смола, за външна имобилизация при фрактури и навяхвания - 3,6m X 7,5cm
21 | МЕДИТЕХ ООД | BSN, Delta - Cast, № 7227901 |  |  | 1 бр./оп. | 11.36 | 11.36
Олекотен ортопедичен гипсовъчен бинт, изработен от полипропилен-полиестерен субстрат, импрегниран с полиуретанова смола, за външна имобилизация при фрактури и навяхвания - 3,6m X 10cm
21 | МЕДИТЕХ ООД | BSN, Delta - Cast, № 7227902 |  |  | 1 бр./оп. | 13.15 | 13.15
Олекотен ортопедичен гипсовъчен бинт, изработен от полипропилен-полиестерен субстрат, импрегниран с полиуретанова смола, за външна имобилизация при фрактури и навяхвания - 3,6m X 12,5cm
21 | МЕДИТЕХ ООД | BSN, Delta - Cast, № 7227903 |  |  | 1 бр./оп. | 14.59 | 14.59
185 | Бързосъхнещ гипсов бинт |  | комплект | 1
Бързосъхнещ гипсов бинт за бърза имобилизация-120 секунди, изработен от памучен марлен бинт промазан с гипс. - 2,7m x 10 cm
12 | Софарма Трейдинг АД | Софарма АД |  |  | 1 | 0.502 | 0.502
Бързосъхнещ гипсов бинт за бърза имобилизация-120 секунди, изработен от памучен марлен бинт промазан с гипс. - 2,7m x 15 cm
12 | Софарма Трейдинг АД | Софарма АД |  |  | 1 | 0.77 | 0.77
Бързосъхнещ гипсов бинт за бърза имобилизация-120 секунди, изработен от памучен марлен бинт промазан с гипс. - 2,7m x 20 cm
12 | Софарма Трейдинг АД | Софарма АД |  |  | 1 | 1.03 | 1.03
Бързосъхнещ гипсов бинт, изработен от памучен марлен бинт промазан с гипс. - 2,7m X 5cm
21 | МЕДИТЕХ ООД | BSN, Gypsona S, № 7199315 |  |  | 4 бр./оп. | 3.4 | 0.85
Бързосъхнещ гипсов бинт, изработен от памучен марлен бинт промазан с гипс. - 2,7m X 7,5cm
21 | МЕДИТЕХ ООД | BSN, Gypsona S, № 7199317 |  |  | 2 бр./оп. | 2.74 | 1.37
Бързосъхнещ гипсов бинт, изработен от памучен марлен бинт промазан с гипс. - 2,7m X 10cm
12 | Софарма Трейдинг АД | Софарма АД |  |  | 1 | 0.502 | 0.502
21 | МЕДИТЕХ ООД | BSN, Gypsona S, № 7199319 |  |  | 2 бр./оп. | 3.46 | 1.73
Бързосъхнещ гипсов бинт, изработен от памучен марлен бинт промазан с гипс.- 2,7m X 12,5cm
21 | МЕДИТЕХ ООД | BSN, Gypsona S, № 7199321 |  |  | 2 бр./оп. | 4.5 | 2.25
186 | Синтетична подгипсова подложка (вата) |  | комплект | 1
Синтетична подгипсова подложка (вата), съдържаща триклозан.
2,7M X 10CM
21 | МЕДИТЕХ ООД | BSN, Soffban Plus, № 7148201 |  |  | 12 бр./оп. | 17.64 | 1.47
Синтетична подгипсова подложка (вата), съдържаща триклозан.
2,70M X 15CM
21 | МЕДИТЕХ ООД | BSN, Soffban Plus, № 7148202 |  |  | 12 бр./оп. | 25.56 | 2.13
Синтетична подгипсова подложка (вата), съдържаща триклозан.
2,70M X 20CM
21 | МЕДИТЕХ ООД | BSN, Soffban Plus, № 7148203 |  |  | 12 бр./оп. | 30 | 2.5
Синтетична подгипсова подложка (вата), съдържаща триклозан.
2,7M X 7,5CM
21 | МЕДИТЕХ ООД | BSN, Soffban Plus, № 7148204 |  |  | 12 бр./оп. | 12.36 | 1.03
Синтетична подгипсова подложка (вата), съдържаща триклозан.
2,7M X 5CM
21 | МЕДИТЕХ ООД | BSN, Soffban Plus, № 7148205 |  |  | 12 бр./оп. | 7.92 | 0.66
187 | Антибактериална, бяла стерилна лепенка от нетъкан текстил за фиксация на катетри и канюли с V-образна цепнатина. |  | комплект | 1
6CMX8CM
12 | Софарма Трейдинг АД | HARTMANN RICO SPOL. SRO | комплект | 1 | 50 | 10.95 | 0.219
188 | Антисептична стерилна тюлена превръзка |  | комплект | 1
Антисептична, стерилна тюлена превръзка напоена с 0,5 % хлорхексидин ацетат и парафин 5cmx5cm
25 | ЕКОС Медика ООД | Smith & Nephew, Bactigras, № 7456 |  |  | 50 бр./оп. | 28 | 0.56
Антисептична, стерилна тюлена превръзка напоена с 0,5 % хлорхексидин ацетат и парафин 10cmx10cm
25 | ЕКОС Медика ООД | Smith & Nephew, Bactigras, № 7457 |  |  | 10 бр./оп. | 11.4 | 1.14
Антисептична, стерилна тюлена превръзка напоена с 0,5 % хлорхексидин ацетат и парафин 15cmx20cm
25 | ЕКОС Медика ООД | Smith & Nephew, Bactigras, № 7461 |  |  | 10 бр./оп. | 22 | 2.2
Антисептична, стерилна тюлена превръзка напоена с 0,5 % хлорхексидин ацетат и парафин 15cmx1m
25 | ЕКОС Медика ООД | Smith & Nephew, Bactigras, № 66007505 |  |  | 1 ролка/оп. | 16.21 | 16.21
Едноседмична вакуум система
Едноседмична вакуум система за еднократно ползване, с две петслойни превръзки с размер ,15cmx20cm
25 | ЕКОС Медика ООД | Smith & Nephew, Pico, № 66800955 |  |  | 1 бр./оп. | 450 | 450
Едноседмична вакуум система за еднократно ползване, с две петслойни превръзки с размер 20cmx20cm
25 | ЕКОС Медика ООД | Smith & Nephew, Pico, № 66800957 |  |  | 1 бр./оп. | 450 | 450
189 | ПИРОНИ |  | комплект | 1
Реконструктивен бедрен пирон с фиксация в бедрената шийка посредством 9мм трохантерен винт и 6,5мм антиротационен винт. Дистално заключване с 4,8мм кортикални винтове. Проксимален диаметър на импланта 15мм. Шийно диафизарен ъгъл 135гр. Дължина на импланта 220мм ф10и11мм
25 | ЕКОС Медика ООД | Sanatmetal, Реконструктивен бедрен пирон Fi-nail къс |  |  | комплект | 1640 | 1640
Реконструктивен бедрен пирон с фиксация в бедрената шийка посредством 9мм трохантерен винт и 6,5мм антиротационен винт. Дистално заключване с 4,8мм кортикални винтове. Проксимален диаметър на импланта 15мм. Шийно диафизарен ъгъл 135гр. Дълъг ляв и десен 355,370,385,400,415мм
25 | ЕКОС Медика ООД | Sanatmetal, Реконструктивен бедрен пирон Fi-nail дълъг |  |  | комплект | 1800 | 1800
Интрамедуларен хумерален пирон. Възможност за антеградно и ретроградно поставяне. Четири планово проксимално заключване с кортикални винтове 3,8мм и възможност за дистално двупланово заключване чрез механичен прицел. Заключване на кортикалните винтове към пирона чрез резба.
25 | ЕКОС Медика ООД | Sanatmetal, Интрамедуларен хумерален пирон Spectrum |  |  | комплект | 1510 | 1510
Интрамедуларен тибиален пирон. Трипланово проксимално заключване и възможност за механично заключване на дисталните отвори с 4,8мм кортикални винтове. 15градуса кривина на проксималната част за по-лесно въвеждане на импланта в медуларния канал. Допълнителен дистален отвор с възможност за двупланово заключване.
25 | ЕКОС Медика ООД | Sanatmetal, Интрамедуларен тибиален пирон Spectrum |  |  | комплект | 1610 | 1610
Интрамедуларен бедрен пирон за диафизарни фрактури. Заключване с 4бр 4,8мм кортикални винтове в една равнина.
25 | ЕКОС Медика ООД | Sanatmetal, Интрамедуларен бедрен пирон Spectrum |  |  | комплект | 1610 | 1610
Тибиален пирон
Тибиален пирон.Имплантиране дорзалния вътрешен кортекс. Подходящ за горна и долна 1/3 тибиална фрактура. Два заключващи отвора за стандартно заключване - 1 статичен и 1 динамичен. Проксимално заключване - два заключващи отвора 45 градуса - горен 45 градуса и долен 45 градуса. Дистално заключване с четири отвора. Диаметър 8 мм, 9 мм, 10 мм и дължина от 270 , 285, 300, 315, 330, 345, 360 и 375 мм. Материал Титаниеви, ИСО 5832-III.
Фемурален пирон
Фемурален пирон. Възможност за антеградно поставяне с три кортикални винта под 12 градуса. Анатомична форма за ляв и десен крайник. Подходящ за горна и долна 1/3 фемурална фрактура. Диаметър 9 мм, 10 мм и 11 мм и дължина от 320, 340, 360, 380, 400, 420, 440, 460 и 480 мм през 20 мм. Кортикални винтове с дължина от 60 до 110 мм през 5 мм. Материал Титаниеви, ИСО 5832-III.
Пирон за бедрени фрактури
Синтезни стедства за проксимални фрактури на бедро. Проксимален диаметър на пирона 15 мм. 6 градуса медиолатерален ъгъл за лесно въвъждане. Удължен в дисталния край. Дължина на импланта 240мм. Канюлиран и неканюлиран пирон за ляв и десен крайник с диаметър 9мм, 10мм и 11мм с дължина от 340, 380 и 420 мм. В комплект с бедрен винт с диаметър 9 мм и дължина от 70, 85, 100 и 115 мм. Бедрен пин с диаметър 6 мми дължина от 55, 70, 85 и 100 мм. Материал Титаниеви, ИСО 5832-III.
Прав хумерален титанив пирон къс - ляв и десен
Прав хумерален титанив пирон къс - ляв и десен,наканюлиран Материал: титаний Размери: дължина 150мм , диаметър Ф7 и Ф8 с проксимално заключващи винтове в две равнини(общо четири на брой) и дистално незаключващи се винтове(един на брой) в две равнини с два отвора по средата. Винтове: титаниеви Ф3,5 и заключващи спонгиозни Ф4
Дълъг хумерален титаниев пирон неканюлиран
Дълъг хумерален титаниев пирон неканюлиран Материал: титаний Размери: от 190 до 290 мм през 20мм и диаметър Ф7 с 4 проксимални отвора в две равнини на 90° и три дистални отвора в две равнини Винтове: кортикални Ф3,5 титаниеви
Еластични ендери титаниеви
Еластични ендери титаниеви с приплеснато ухо Размери: Ф2, Ф2,5, Ф3, Ф3,5, Ф4 и дължина 500мм
Фемурален застопоряващ канюлиран пирон
Феморален интрамедуларен застопоряващ канюлиран пирон,с два варианта на проксимално заключване-стандартно и реконструктивно. Материал: титаниева сплав с фино плазма разпръснато титаниево покритие на повърхността на пирона за по-добра остеоинтеграция. Размери: Ф10 и Ф11 и дължина от 340 до 440мм през 20мм Два отвора проксимална фиксация, единият динамичен, три надлъжни улея по хода на пирона за намаляване на интрамедуларното налягане при въвеждане. Два отвора дистална фиксация Винтове: титаниеви Ф5 от 30 до 80мм през 5 мм
Бедрен реконструктивен къс пирон
Бедрен интрамедуларен реконструктивен къс пирон – титаниев,130 градусов,солиден(неканюлиран) позволяващ имплантирането два канюлирани застопоряващи винта във бедрената шийка. Три надлъжни улея по хода на пирона за намаляване на интрамедуларното налягане при въвеждане. Материал: титаниева сплав с фино плазма разпръснато титаниево покритие на повърхността на пирона за по-добра остеоинтеграция. Размери: Ф11 и Ф13 и дължина 225мм,позволяващ динамично и статично заключване в дисталната си част. Винтове: титаниеви проксимални самонарезни с спонгиозна резба Ф8 и дължина от 65 до 125 мм през 5мм, дистални самонарезни Ф5 от 30 до 80мм през 5мм
Бедрен реконструктивен дълъг пирон ляв и десен
Бедрен интрамедуларен реконструктивен дълъг пирон канюлиран с анатомична извивка, 130 градусов ляв и десен,проксимално разширен – титаниев, позволяващ поставянето на два канюлирани застопоряващи винта във бедрената шийка,с възможност за поставяне на титаниева тапа.И два отвора единият, от които динамичен в дисталната част. Три надлъжни улея по хода на пирона за намаляване на интрамедуларното налягане при въвеждане. Материал: титаниева сплав с фино плазма разпръснато титаниево покритие на повърхността на пирона за по-добра остеоинтеграция. Размери: Ф10 и Ф11 и дължина от 340 до 440 през 20мм Винтове: титаниеви проксимални с спонгиозна резба Ф8 и дължина от 70 до 120 мм през 5мм, дистални Ф5 от 30 до 80мм през 5мм
Тибиален титаниев пирон
Тибиален интрамедуларен титаниев пирон с дистална кривина,солиден(неканюлиран) Материал: титаниева сплав с фино плазма разпръснато титаниево покритие на повърхността на пирона за по-добра остеоинтеграция. Размери: Ф8 , Ф9 Ф10 и дължина от 240 до 390 през 15мм с два проксимални отвора единият от които динамичен и четири дистални отвора в две перпендикулярни равнини,позволяващи заключване на 1 см. от върха. Винтове: заключващи самонарязващи винтове Ф3,5 и Ф5 .С осигурен специфичен инструментариум за поставяне и отсраняване.
Реконструктивен титаниев бедрен пирон
Реконструктивен титаниев бедрен пирон – канюлиран,позволяващ имплантирането на два не канюлирани титаниеви застопоряващи винта във бедрената шийка и два отвора единият от който динамичен в дисталната част.Материал: титаниева сплав Размери: Ф10 и Ф11 Винтове: титаниеви проксимални спонгиозна резба Ф7 и дължина от 70 до 120мм през 5 мм, дистални Ф5,5 от 25 до 70мм през 5мм.
Къс реконструктивен титаниев бедрен пирон
Къс реконструктивен титаниев бедрен пирон,неканюлиран, позволяващ имплантирането на два неканюлирани титаниеви застопоряващи винта във бедрената шийка и два отвора единият от който динамичен в дисталната част. Материал: титаниева сплав,Размери: Ф10 и Ф11 и Ф12,Винтове: титаниеви проксимални спонгиозна резба Ф7 и дължина от 70 до 120мм през 5мм, дистални Ф5,5 от 25 до 70мм през 5мм
Стандартен титаниев фемурален пирон
Стандартен титаниев фемурален пирон – канюлиран.Два отвора единият от които динамичен в проксималната част и два отвора единият от които динамичен в дисталната част. Материал: титаниева сплав ,Размери: Ф10 и Ф11 Винтове: титаниеви проксимални и дистални Ф5,5 от 25 до 70мм през 5мм
Тристранен Тибиален пирон
Тристранен Тибиален пирон – неканюлиран,тристранен с размери на всяка една от траните за Ф 8 по 8 мм, а Ф 9 по 9мм. Материал: 316L- Stainless steel Размери: Ф 8 с дължина( ) и Ф 9 с дължина ( ) Винтове: В приксималната част има два отвора единият от който динамичен за финтове Ф 4,5 и два отвора в дисталната част за винтове с размер Ф 4 .
Четиристранен Хумерален пирон
Четиристранен Хумерален пирон – неканюлиран,четиристанен с размери на всяка една от страните за Ф 7 - две страни по 5мм и две страни по 7мм, а за Ф 8 две от станите са по и две от страните по Материал: 316L- Stainless steel Размери: Ф7 с дължина ( ) и Ф8 с дължина ( ) Винтове: С два отвора един в проксималната част и един в дисталната част с размери на винтовите Ф 4,5 в проксималната част и Ф 4 в дисталната част .
190 | ПЛАКА |  | комплект | 1
Титаниева заключваща плака за дистален радиус. Полиаксиални отвори за 2,4мм заключващи винтове с девиация +-15градуса. Анатомично оформен контур на плаката.
25 | ЕКОС Медика ООД | Sanatmetal, Титаниева заключваща плака за дистален радиус Vortex |  |  | комплект | 1500 | 1500
Титаниева клавикуларна (hook) плака в комплект с 3,5мм титаниеви винтове
25 | ЕКОС Медика ООД | Sanatmetal, Титаниева клавикуларна плака |  |  | комплект | 1200 | 1200
Калканеарна плака стоманена в комплект със спонгиозни 4мм винтове
25 | ЕКОС Медика ООД | Sanatmetal, Калканеарна плака |  |  | комплект | 1200 | 1200
Титаниева заключваща плака за проксимален хумерус. Полиаксиални отвори за 3,5мм заключващи винтове с девиация +-15градуса. Анатомично оформен контур на плаката с 9 отвора на главата и водач за полиаксиално или стандартно заключване на винтовете. 6,8,10,
25 | ЕКОС Медика ООД | Sanatmetal, Титаниева заключваща плака за проксимален хумерус Vortex |  |  | комплект | 1900 | 1900
Титаниева заключваща плака за дистална тибия. Полиаксиални отвори за 3,5мм заключващи винтове с девиация +-15градуса. Анатомично оформен контур на плаката с водач за полиаксиално или стандартно заключване на винтовете. 6,8,10,12,14,16,18 отвора на плака
25 | ЕКОС Медика ООД | Sanatmetal, Титаниева заключваща плака за дистална тибия Vortex |  |  | комплект | 2100 | 2100
191 | ЦИМЕНТНА ТАЗОБЕДРЕНА ЕНДОПРОТЕЗА |  | комплект | 1
Циментна тазобедрена ендопротеза. Мюлеров тип стебло с 10 размера (1-130mm,2-140mm,3-145mm,4-150mm,5-155mm,6-160mm,7-165mm,8-170mm,9-180,10-190mm). Материал на стеблото – REX стомана с високо азотно съдържание. Бедрена глава 28 и 32мм 6 размера изработена от REX стомана с високо азотно съдържание. Ацетабулум с размери от 42 до 62 неутрален или с антилуксационен с 10° яка.
25 | ЕКОС Медика ООД | Sanatmetal, Циментна тазобедрена става Pannon |  |  | комплект | 2400 | 2400
192 | ЦИМЕНТНА КОЛЯННА ЕНДОПРОТЕЗА |  | комплект | 1
Циментна колянна ендопротеза с премахване на задната кръстна връзка. Феморална компонента 8 размера с вградена вътрешна ротация и асиметрични кондили. Асиметрична тибиална компонента с анатомична форма, полирана повърхност,fixed bearing и размери: 1(42/60mm) 2(45/64mm) 3(48/68mm)4(50/71mm) 5(52/74mm) 6(54/77mm) 7(56/81mm) 8(59/85mm). Инсерт от крослинк полиетилен с дебелини 9,11,13,15,18,21мм.
25 | ЕКОС Медика ООД | Smith & Nephew, Циментна колянна протеза Genesis II |  |  | комплект | 4475 | 4475
Циментна колянна ендопротеза с премахване на задната кръстна връзка – Ревизионна.Феморална компонента 8 размера с вградена вътрешна ротация и асиметрични кондили. Асиметрична тибиална компонента с анатомична форма, полирана повърхност,fixed bearing и размери: 1(42/60mm) 2(45/64mm) 3(48/68mm)4(50/71mm) 5(52/74mm) 6(54/77mm) 7(56/81mm) 8(59/85mm). Инсерт от крослинк полиетилен с дебелини 9,11,13,15,18,21мм. Подложка 10 или 15мм за тибиалната компонента и стебло за нея.
25 | ЕКОС Медика ООД | Smith & Nephew, Циментна колянна протеза Genesis II - ревизионна |  |  | комплект | 6479 | 6479
Циментна колянна ендопротеза с премахване на задната кръстна връзка. Феморална компонента 8 размера с вградена вътрешна ротация и асиметрични кондили. Покритие OXINIUM (циркониев оксид) на бедрената компонента. Асиметрична тибиална компонента с анатомична форма, полирана повърхност,fixed bearing и размери: 1(42/60mm) 2(45/64mm) 3(48/68mm)4(50/71mm) 5(52/74mm) 6(54/77mm) 7(56/81mm) 8(59/85mm). Инсерт от крослинк полиетилен с дебелини 9,11,13,15,18,21мм.
25 | ЕКОС Медика ООД | Smith & Nephew, Циментна колянна протеза Genesis II - Oxinium |  |  | комплект | 6500 | 6500
193 | БЕЗЦИМЕНТНА ТАЗОБЕДРЕНА ЕНДОПРОТЕЗА |  | комплект | 1
Безциментна тазобедрена ендопротеза с бедрено стебло с хидрокси апатитно покритие на цялото стебло (80µm +- 20µm). Възможност за използване на стандартно стебло 135°(размери от 0 до 8) или латерализирано 126° (размери от 1 до 8). Дължина на стеблото по размери 0(125,5) 1(131,5) 2(135,5) 3(139,5) 4(143,5) 5(147,5) 6(151,5) 7(155,5) 8(159,5) Глави с диаметър 28мм или 32мм. Ацетабулум с безциментно закрепване ( без отвори или с 3 отвора за закрепване) с покритие хидрокси апатит и размери от 46мм до 68мм. Инсерти от крос линк полиетилен.
25 | ЕКОС Медика ООД | Smith & Nephew, Безциментна тазобедрена ставаPolarstem/R3 |  |  | комплект | 4570 | 4570
194 | КОМПЛЕКТИ ОТСТЕОСИНТЕЗНИ СРЕДСТВА ЗА ИНТРАМЕДУЛАРНА ФИКСАЦИЯ НА ФРАКТУРИ |  | комплект | 1
Компресивен, еластичен интрамедуларен солиден пирон за фрактури на клавикула. Дължина 200 мм; дебелина 2,8 мм, двойно резбован в двата края на пирона. Изработен от титан отговарящ на ISO 5832-2 и ISO 10993-1 за биосъвместимост.
Комплект канюлиран, интрамедуларен, заключващ пирон за проксимална и дистална хумерална фрактура с възможност за антиградно и ретроградно приложение и заключване на пирона - проксимално чрез 4 бр. заключващи винта Ø 3,9 мм и дистално чрез 3 бр. винта Ø 3,9 мм. Канюлиран хумерален пирон с комбинирано антиградно и ретроградно приложение с възможност за заключване проксимално и дистално в 2 равнини - под 90° и 180°. Дебелина на дисталната част на пирона Ø 7,0 мм; Ø 8,0 мм ; Ø 9,0 мм и дължина от 180 мм до 310 мм. Комплектът да е изработен от титан отговарящ на ISO 5832-2 и ISO 10993-1 за биосъвместимост.
Комплект солиден, интрамедуларен, заключващ пирон за проксимална хумерална фрактура и заключване на пирона - проксимално чрез 3 бр. заключващи винта Ø 3,4 мм и дистално чрез 2 бр. винта Ø 3,4 мм. Солиден хумерален пирон с дебелина на дисталната част Ø 6,5 мм и Ø 7,5 мм. Дължина от 220 мм до 280 мм. Комплектът за е изработен от титан.
Еластичен, интрамедуларен, солиден пирон за фрактури на улна, радиус и хумерус. Дебелини Ø 2,5 мм; Ø 3,0 мм; Ø 3,5 мм; Ø 4,0; Ø 4,5 мм. Дължина 440 мм. Изработен от титан отговарящ на ISO 5832-2 и ISO 10993-1 за биосъвместимост.
Комплект солиден, интрамедуларен, заключващ пирон за фрактури на улна. Заключването на пирона, проксимално да става чрез 3 бр. заключващи винта Ø 3,5 мм. Солиден анатомичен, ретрограден пирон за фрактури на улна с дебелина на проксималната част Ø 3,6 мм и дължина от 230 мм. Комплектът за е изработен от медицинска стомана.
Комплект солиден, интрамедуларен, заключващ пирон за фрактури на радиус. Заключването на пирона проксимално да става чрез 1 бр. заключващ винт Ø 3,5 мм. Солиден анатомичен, антиграден пирон за фрактури на радиус с дебелина на проксималната част Ø 3,6 мм и дължина от 230 мм. Комплектът за е изработен от медицинска стомана.
Комплект канюлиран, интрамедуларен, заключващ реконструктивен пирон за трохантерна фрактура със заключване към бедрената шийка с един централен винт, който се застопорява, чрез фиксиращ винт. Дистално заключване на пирона да става с 1 бр. Ø 4,9 мм винт. Канюлиран интрамедуларен пирон - къс; 125° с дебелина в проксималния край - Ø 15,5 мм и Ø 10,0 мм в дисталната част; дължина 180 мм. Заключващ болт - дебелина Ø 10,5 мм и дължини от 75 мм до 145 мм. Дистален винт - дебелина 4,9 мм и дължини от 20 мм до 100 мм. Комплектът да е изработен от титан отговарящ на ISO 5832-3 и ISO 10993-1 за биосъвместимост.
Комплект канюлиран, интрамедуларен, заключващ реконструктивен пирон за трохантерна фрактура със заключване към бедрената шийка с един централен винт, който се застопорява, чрез фиксиращ винт. Дистално заключване на пирона да става с 2 бр. винтове. Канюлиран интрамедуларен пирон - къс; 130° с дебелина в проксималния край - Ø 15,5 мм и Ø 10,0 мм в дисталната част; дължина 220 мм. Заключващ винт - дебелина Ø 10,5 мм и дължини от 75 мм до 145 мм. Дистален винт - дебелина 4,9 мм и дължини от 20 мм до 100 мм. Комплектът да е изработен от медицинска стомана отговаряща на ISO 5832-1 и ISO 10993-1 за биосъвместимост.
Комплект канюлиран, интрамедуларен, заключващ реконструктивен пирон за трохантерна фрактура със заключване към бедрената шийка с два винта: централен (компресивен) и антиротационен, с различен диаметър. Дисталното заключване на пирона да става с 2 бр. винтове. Канюлиран интрамедуларен пирон - къс; 135° с дебелина в проксималния край - Ø 15,5 мм и Ø 10,0 мм в дисталната част; дължина 240 мм. Заключващи проксимално винтове - дебелина на централния (компресивен) винт - Ø 8,0 мм и дължини от 75 мм до 145 мм; дебелина на антиротационния винт - Ø 6,3 мм и дължини от 75 мм до 145 мм. Дистален винт - дебелина 4,9 мм и дължини от 20 мм до 100 мм. Комплектът да е изработен от титан.
Комплект канюлиран, интрамедуларен, заключващ реконструктивен пирон за фемурална фрактура със заключване към бедрената шийка с един централен винт, който се застопорява, чрез фиксиращ винт. Дистално заключване на пирона да става с 2 бр. винтове. Канюлиран интрамедуларен пирон - дълъг; 130° с дебелина в проксималния край - Ø 15,5 мм и Ø 10,0 мм в дисталната част; дължина от 300 мм до 420 мм. Заключващ винт - дебелина Ø 10,5 мм и дължини от 75 мм до 145 мм. Дистален винт - дебелина 4,9 мм и дължини от 20 мм до 100 мм. Комплектът да е изработен от медицинска стомана отговарящ на ISO 5832-1 и ISO 10993-1 за биосъвместимост.
Комплект канюлиран, интрамедуларен, заключващ реконструктивен пирон за фемурална фрактура със заключване към бедрената шийка с два винта: централен (компресивен) и антиротационен, с различен диаметър. Дисталното заключване на пирона да става с 2 бр. винтове. Канюлиран интрамедуларен пирон с медиална извивка от 4° - дълъг; 135°, с дебелина в проксималния край - Ø 15,5 мм и Ø 10,0 мм в дисталната част; дължина от 300 мм до 420 мм. Заключващи винтове - дебелина на централния (компресивен) винт - Ø 8,0 мм и дължини от 75 мм до 145 мм; дебелина на антиротационен винт - Ø 6,3 мм и дължини от 75 мм до 145 мм. Дистален винт - дебелина 4,9 мм и дължини от 20 мм до 100 мм. Комплектът да е изработен от титан.
Комплект солиден, интрамедуларен, заключващ пирон за фемурална фрактура с възможност за антиградно и ретроградно приложение и заключващ се проксимално чрез 4 бр. заключващи винтове Ø 5,0 мм и дистално чрез 2 бр. винтове Ø 4,5 мм Солиден интрамедуларен пирон; с дебелина на проксималния край Ø 13,0 мм. Дистална дебелина на пирона Ø 8,0 мм и Ø 9,0 мм. Дължини от 300 мм до 420 мм. Комплектът да е изработен от титан отговарящ на ISO 5832-3 и ISO 10993-1 за биосъвместимост
Комплект канюлиран, интрамедуларен, заключващ пирон за фемурална фрактура с възможност за антиградно и ретроградно приложение и заключващ се проксимално чрез 4 бр. заключващи винтове Ø 5,0 мм и дистално чрез 2 бр. винтове Ø 5,0 мм Канюлиран интрамедуларен пирон; с дебелина на проксималния край Ø 13,0 мм. Дистална дебелина на пирона Ø 10,0 мм и Ø 11,0 мм . Дължини от 300 мм до 440 мм. Комплектът да е изработен от титан отговарящ на ISO 5832-3 и ISO 10993-1 за биосъвместимост
Комплект солиден, интрамедуларен, заключващ пирон за тибиална фрактура с възможност за комбинирано проксимално заключване в три равнини: под 45°; 90° и 180° чрез 4 бр. заключващи винтове Ø 4,5 мм и дистално чрез 2 бр. винтове Ø 5,0 мм Солиден интрамедуларен пирон; с дебелина на проксималния край Ø 13,0 мм. Дистална дебелина на пирона Ø 8,0 мм; Ø 9,0 мм и Ø 10 мм. Дължини от 255 мм до 420 мм. Комплектът да е изработен от титан отговарящ на ISO 5832-3.и ISO 10993-1 за биосъвместимост
Комплект канюлиран, интрамедуларен, заключващ пирон за тибиална фрактура с възможност за комбинирано проксимално заключване в три равнини: под 45°; 90° и 180° чрез 4 бр. заключващи винтове Ø 4,5 мм и дистално чрез 2 бр. винтове Ø 5,0 мм Канюлиран интрамедуларен пирон; с дебелина на проксималния край Ø 13,0 мм. Дистална дебелина на пирона Ø 11,0 мм и Ø 12 мм. Дължини от 255 мм до 380 мм. Комплектът да е изработен от титан отговарящ на ISO 5832-3.и ISO 10993-1 за биосъвместимост
Комплект солиден, интрамедуларен, заключващ пирон за фибуларна фрактура с възможност за комбинирано заключване в две равнини: под 90° и 180° чрез 4 бр. заключващи винтове Ø 3,5 мм . Солиден интрамедуларен пирон, с дебелина Ø 3,6 мм и дължини от 110 мм; 145 мм и 180 мм. Комплектът да е изработен от титан отговарящ на ISO 5832-3 и ISO 10993-1 за биосъвместимост.
195 | КОМПЛЕКТИ ОТ ЗАКЛЮЧВАЩИ ПЛАКИ СЪС ЗАКЛЮЧВАЩИ ВИНТОВЕ |  | комплект | 1
Заключваща анатомично контурирана плака за акромио клавикуларна фрактура на ключицата. (комплект със заключващи винтове Ø 2,7 мм и кортикални Ø 3,5 мм) Заключваща плака, нисък контакт, дължини от 4 до 7 отвора; лява и дясна. Комплектът да е изработен от титан отговарящ на ISO 5832-2 и ISO 10993-1 за биосъвместимост.
| Заключваща анатомично контурирана плака за медиална фрактура на ключица. (комплект със заключващи и кортикални винтове Ø 3,5 мм). Заключваща плака, нисък контакт, дължини от 5 до 9 отвора; лява и дясна. Комплектът да е изработен от титан отговарящ на ISO 5832-2 и ISO 10993-1 за биосъвместимост | .
Заключваща анатомично контурирана плака за фрактура на лопатката. (комплект със заключващи винтове Ø 2,7 мм). Заключваща плака от 9 до 13 отвора; лява и дясна. Комплектът да е изработен от титан отговарящ на ISO 5832-2 и ISO 10993-1 за биосъвместимост.
Заключваща анатомично контурирана плака за проксимална хумерална фрактура. (комплект с Ø 3,5 мм и Ø 2,7 мм заключващи и Ø 4,0 мм спонгиозни винтове) 3 дистални отвора; дължина 90 мм. Комплектът да е изработен от титан отговарящ на ISO 5832-2 и ISO 10993-1 за биосъвместимост.
Заключваща плака за медиална фрактура на улна и радиус - права, нисък контакт. (комплект с Ø 3,5 мм и Ø 2,7 мм заключващи винтове и Ø 4,0 мм спонгиозни винтове) от 6 до 12 отвора; Комплектът да е изработен от титан отговарящ на ISO 5832-2 и ISO 10993-1 за биосъвместимост.
Заключваща плака за медиална фрактура на улна, радиус - права, реконструктивна. (комплект с Ø 2,7 мм заключващи винтове) от 5 до 22 отвора за заключващи винтове; Комплектът да е изработен от титан отговарящ на ISO 5832-2 и ISO 10993-1 за биосъвместимост.
Заключваща плака за медиална фрактура на улна и радиус - права, реконструктивна. (комплект с Ø 2,7 мм заключващи винтове и Ø 4,0 мм спонгиозни винтове) от 5 до 22 комбинирани отвора; Комплектът да е изработен от титан отговарящ на ISO 5832-2 и ISO 10993-1 за биосъвместимост.
Заключваща плака за дистална фрактура на радиус - анатомично контурирана (комплект с Ø 2,7 мм заключващи винтове и Ø 4,0 мм спонгиозни винтове) Дорсален аспект; 3/5 отвора; дължина 63 мм; лява и дясна; Комплектът да е изработен от титан отговарящ на ISO 5832-2 и ISO 10993-1 за биосъвместимост.
Заключваща плака за дистална фрактура на радиус - анатомично контурирана (комплект с Ø 2,7 мм заключващи винтове и Ø 4,0 мм спонгиозни винтове) Воларен аспект; 3/5 отвора; дължина 62 мм; Комплектът да е изработен от титан отговарящ на ISO 5832-2 и ISO 10993-1 за биосъвместимост.
Заключваща плака за дистална медиална фрактура на хумерус - анатомично контурирана. (комплект със заключващи винтове Ø 2,7 мм и спонгиозни винтове Ø 4,0 мм) от 7 до 15 отвора; метафизарна; подсилена. Комплектът да е изработен от титан отговарящ на ISO 5832-2 и ISO 10993-1 за биосъвместимост.
Заключваща плака за дистална медиална фрактура на хумерус - анатомично контурирана. (комплект със заключващи винтове Ø 3,5 мм и Ø 2,7 мм и спонгиозни винтове Ø 4,0 мм) от 6 до 14 отвора; Комплектът да е изработен от титан отговарящ на ISO 5832-2 и ISO 10993-1 за биосъвместимост.
Заключваща плака за дистална латерална фрактура на хумерус - анатомично контурирана. (комплект със заключващи винтове Ø 2,7 мм и спонгиозни винтове Ø 4,0 мм) от 6 до 14 отвора; Комплектът да е изработен от титан отговарящ на ISO 5832-2 и ISO 10993-1 за биосъвместимост.
Заключваща анатомично контурирана плака за фрактура на олекранон. (комплект със заключващи Ø 3,5 и Ø 2,7 мм и спонгиозни Ø 4,0 мм винтове) от 2 до 12 отвора; Комплектът да е изработен от титан отговарящ на ISO 5832-2 и ISO 10993-1 за биосъвместимост.
Заключваща анатомично контурирана плака за акромио клавикуларна фрактура на ключицата. (комплект със заключващи винтове Ø 2,7 мм и кортикални Ø 3,5 мм) Заключваща плака, нисък контакт, дължини от 4 до 7 отв Заключваща плака, нисък контакт, дължини от 4 до 7 отвора; лява и дясна. Комплектът да е изработен от медицинска стомана отговаряща на ISO 5832-1 и ISO 10993-1 за биосъвместимост.
Заключваща анатомично контурирана плака за медиална фрактура на ключица. (комплект със заключващи и кортикални винтове Ø 3,5 мм) Заключваща плака, нисък контакт, дължини от 5 до 9 отвора; лява и дясна. Комплектът да е изработен от медицинска стомана отговаряща на ISO 5832-1 и ISO 10993-1 за биосъвместимост.
Заключваща плака за проксимална хумерална фрактура, анатомично контурирана - тип "Филос". (комплект с Ø 3,5 мм заключващи винтове) с 3; 5; 8 комбинирани отвора в дисталната част; Комплектът да е изработен от медицинска стомана.
Заключваща плака за дистална медиална фрактура на хумерус - анатомично контурирана. (комплект със заключващи винтове Ø 2,7 мм и спонгиозни винтове Ø 4,0 мм) от 7 до 15 отвора; метафизарна; подсилена. Комплектът да е изработен от медицинска стомана отговаряща на ISO 5832-1 и ISO 10993-1 за биосъвместимост.
Заключваща плака за дистална медиална фрактура на хумерус - анатомично контурирана. (комплект със заключващи винтове Ø 3,5 мм и Ø 2,7 мм и спонгиозни винтове Ø 4,0 мм) от 3 до 14 отвора; Комплектът да е изработен от медицинска стомана отговаряща на ISO 5832-1 и ISO 10993-1 за биосъвместимост.
Заключваща плака за дистална латерална фрактура на хумерус - анатомично контурирана. (комплект със заключващи винтове Ø 2,7 мм и спонгиозни винтове Ø 4,0 мм) от 3 до 14 отвора; Комплектът да е изработен от медицинска стомана отговаряща на ISO 5832-1 и ISO 10993-1 за биосъвместимост.
Заключваща анатомично контурирана плака за фрактура на олекранон. (комплект със заключващи Ø 3,5 и Ø 2,7 мм и спонгиозни Ø 4,0 мм винтове) от 2 до 12 отвора; Комплектът да е и от 2 до 12 отвора; Комплектът да е изработен от титан отговарящ на ISO 5832-2 и ISO 10993-1 за биосъвместимост.
Заключваща плака за медиална фрактура на улна и радиус - права, нисък контакт (комплект с Ø 3,5 мм заключващи винтове) от 6 до 12 комбинирани отвора; Комплектът да е изработен от медицинска стомана.
Заключваща плака за медиална фрактура на улна и радиус - права, реконструктивна (комплект с Ø 3,5 мм заключващи винтове) от 6 до 16 комбинирани отвора; Комплектът да е изработен от медицинска стомана.
Заключваща плака за дистална фрактура на радиус - анатомично контурирана (комплект с Ø 3,5 мм заключващи винтове) Дорсален аспект; 3/4 отвора; лява и дясна; Комплектът да е изработен от медицинска стомана.
| Заключваща плака за дистална фрактура на радиус - анатомично контурирана (комплект с Ø 3,5 мм заключващи винтове) Воларен аспект; 3/4 отвора; Комплектът да е изработен от медицинска стомана | .
Заключваща плака за субтрохантерна фрактура на фемур - тип "DHS" (комплект с компресивен винт; динамичен болт и заключващи винтове Ø 5,0 мм) 135°; от 3 до 6 отвора; нисък контакт.Комплектът да е изработен от медицинска стомана.
Заключваща анатомично контурирана плака за фиксация на проксимални и перипротезни фрактури на фемур. (комплект със заключващи винтове Ø 5,0 мм) от 5 до 13 отвора и съответно дължини от 159 мм до 319 мм; лява и дясна. Комплектът да е изработен от титан отговарящ на ISO 5832-2 и ISO 10993-1 за биосъвместимост.
Заключваща плака за медиална фрактура на фемур - тип "Права - широка - нисък контакт" (комплект със заключващи винтове Ø 5,0 мм) от 8 до 16 отвора; Комплектът да е изработен от медицинска стомана.
Заключваща плака за дистална фрактура на фемур - тип "Лист"; анатомично контурирана (комплект със заключващи винтове Ø 5,0 мм) от 7 до 13 отвора; лява и дясна; Комплектът да е изработен от медицинска стомана.
Заключваща плака за проксимална фрактура на тибия; анатомично контурирана (комплект със заключващи винтове Ø 5,0 мм) от 5 до 9 отвора; Комплектът да е изработен от медицинска стомана.
Заключваща плака за проксимална - латерална фрактура на тибия; анатомично контурирана. (комплект със заключващи винтове Ø 5,0 мм) от 5 до 9 отвора; лява и дясна .Комплектът да е изработен от медицинска стомана.
Заключваща плака за проксимална - медиална фрактура на тибия; анатомично контурирана. (комплект със заключващи винтове Ø 3,5 мм) от 4 до 14 отвора; лява и дясна.Комплектът да е изработен от медицинска стомана.
Заключваща плака за медиална фрактура на тибия - "Права - широка - нисък контакт" (комплект със заключващи винтове Ø 5,0 мм) от 8 до 12 отвора; Комплектът да е изработен от медицинска стомана.
Заключваща метафизарна плака за дистална фрактура на тибия; анатомично контурирана (комплект със заключващи винтове Ø 3,5 мм и Ø 4,5 мм) от 8 до 12 отвора; лява и дясна Комплектът да е изработен от медицинска стомана.
Заключваща плака за дистална фрактура на тибия; анатомично контурирана (комплект със заключващи винтове Ø 3,5 мм) от 6 до 12 отвора; лява и дясна. Комплектът да е изработен от медицинска стомана.
Заключваща плака за дистална - медиална фрактура на тибия; анатомично контурирана (комплект със заключващи винтове Ø 2,7 мм и 4,0 мм спонгиозни винтове) от 4 до 14 отвора; лява и дясна; Комплектът да е изработен от медицинска стомана.
Заключваща анатомично контурирана антеролатерална плака за дистална фрактура на тибия; (комплект със заключващи винтове Ø 2,7 мм и Ø 3,5 мм; 4,0 мм спонгиозни винтове) Антеролатерален аспект; от 5 до 15 отвора; лява и дясна; Комплектът да е изработен от медицинска стомана.
Заключваща плака за фибуларна фрактура (комплект със заключващи винтове Ø 2,7 мм) от 2 до 12 отвора; Комплектът да е изработен от медицинска стомана.
Заключваща анатомично контурирана плака за дистална фибуларна фрактура (комплект със заключващи винтове Ø 2,7 мм) от 3 до 11 отвора; Комплектът да е изработен от медицинска стомана.
Заключваща плака за фрактури на пета (комплект със заключващи винтове Ø 3,5 мм и 4,0 мм кортикални винтове) 15 отвора; лява и дясна. Комплектът да е изработен от медицинска стомана.
Заключваща плака за фрактури на пета (комплект със заключващи винтове Ø 2,7 мм и 3,5 мм кортикални винтове) 3 отвора в основата и 6 отвора по дължина на плаката; лява и дясна. Комплектът да е изработен от медицинска стомана.
| Заключваща анатомично контурирана плака за дистална фрактура на фемур. (комплект със заключващи винтове Ø 5,0 мм) от 5 до 13 отвора и съответно дължини от 159 мм до 319 мм; лява и дясна Комплектът да е изработен от титан отговарящ на ISO 5832-2 и ISO 10993-1 за биосъвместимост | .
Заключваща анатомично контурирана плака за дистална латерална фрактура на тибия. (комплект със заключващи винтове Ø 5,0 мм) от 5 до 8 отвора само за заключващи винтове и съответно дължини от 121 мм до 166 мм; лява и дясна. Комплектът да е изработен от титан отговарящ на ISO 5832-2 и ISO 10993-1 за биосъвместимост.
Заключваща "Т" опорна плака за проксимална фрактура на тибия. (комплект със заключващи винтове Ø 5,0 мм) от 4 до 8 отвора само за заключващи винтове и съответно дължини от 85 мм до 149 мм; лява и дясна Комплектът да е изработен от титан отговарящ на ISO 5832-2 и ISO 10993-1 за биосъвместимост.
| Заключваща анатомично контурирана плака за проксимална латерална фрактура на тибия. (комплект със заключващи винтове Ø 5,0 мм) от 5 до 13 отвора само за заключващи винтове и съответно дължини от 115 мм до 235 мм; лява и дясна. Комплектът да е изработен от титан отговарящ на ISO 5832-2 и ISO 10993-1 за биосъвместимост | .
Заключваща права (тясна) плака за медиална фрактура на тибия. (комплект със заключващи винтове Ø 5,0 мм) от 5 до 14 комбинирани отвора за заключващи и кортикални винтове и съответно дължини от 98 мм до 260 мм; Комплектът да е изработен от титан отговарящ на ISO 5832-2 и ISO 10993-1 за биосъвместимост.
Заключваща права (широка) плака за медиална фрактура на фемур. (комплект със заключващи винтове Ø 5,0 мм) от 8 до 16 комбинирани отвора за заключващи и кортикални винтове и съответно дължини от 152 мм до 306 мм; Комплектът да е изработен от титан отговарящ на ISO 5832-2 и ISO 10993-1 за биосъвместимост.
Заключваща анатомично контурирана плака (тип - хук) за фибуларна фрактура (комплект със заключващи винтове Ø 2,7 мм) от 3 до 13 отвора; Комплектът да е изработен от титан отговарящ на ISO 5832-2 и ISO 10993-1 за биосъвместимост.
Заключваща анатомично контурирана плака за дистална фибуларна фрактура (комплект със заключващи винтове Ø 2,7 мм) от 3 до 8 отвора;Комплектът да е изработен от медицинска стомана.
| Заключваща 1/3 семитубуларна плака за фиксация на фрактури на фибула (комплект със заключващи винтове Ø 3,5 мм и 4,0 мм кортикални винтове) от 5 до 15 отвора; лява и дясна. Комплектът да е изработен от титан отговарящ на ISO 5832-2 и ISO 10993-1 за биосъвместимост | .
Заключваща плака за фрактури на пета (комплект със заключващи винтове Ø 3,5 мм и 4,0 мм кортикални винтове) 15 отвора; лява и дясна. Комплектът да е изработен от титан отговарящ на ISO 5832-2 и ISO 10993-1 за биосъвместимост.
Заключваща плака за фрактури на пета (комплект със заключващи винтове Ø 2,7 мм и 3,5 мм кортикални винтове) 3 отвора в основата и 6 отвора по дължина на плаката; лява и дясна. Комплектът да е изработен от титан отговарящ на ISO 5832-2 и ISO 10993-1 за биосъвместимост.
196 | КОМПЛЕКТИ ОТ КОНВЕНЦИОНАЛНА ОСТЕОСИНТЕЗА И ИМПЛАНТИ ЗА АРТРОСКОПИЯ |  | комплект | 1
Плака за трохантерна фрактура - тип "DHS" (комплект с компресивен винт, динамичен болт и Ø 4,5 мм кортикални самонарезни винтове) 135°; от 3 до 8 отвора; Комплектът да е изработен от медицинска стомана, отговаряща на ISO 5832-1 и ISO 10993-1 за биосъвместимост.
Плака за трохантерна фрактура - тип "DHS"; нисък контакт (комплект с компресивен винт, динамичен болт и Ø 4,5 мм кортикални самонарезни винтове) 135°; от 3 до 8 отвора; Комплектът да е изработен от медицинска стомана, отговаряща на ISO 5832-1 и ISO 10993-1 за биосъвместимост.
Плака за трохантерна фрактура - тип "Г-плака" (комплект с Ø 4,5 мм кортикални самонарезни винтове) 130°; 95° от 4 до 8 отвора; Комплектът да е изработен от медицинска стомана, отговаряща на ISO 5832-1 и ISO 10993-1 за биосъвместимост.
Плака за кондиларна фрактура - тип "Кондиларна" (комплект с Ø 4,5 мм самонарезни кортикални и Ø 6,5 спонгиозни винтове) от 7 до 11 отвора; лява и дясна; Комплектът да е изработен от медицинска стомана.
Плака за кондиларна фрактура - тип "DCS" (комплект с Ø 4,5 мм самонарезни кортикални винтове) 95°; от 6 до 12 отвора; Комплектът да е изработен от медицинска стомана, отговаряща на ISO 5832-1 и ISO 10993-1 за биосъвместимост.
Плака за кондиларна фрактура - тип "DCS"; нисък контакт (комплект с Ø 4,5 мм самонарезни кортикални винтове) 95°; от 6 до 12 отвора; Комплектът да е изработен от медицинска стомана, отговаряща на ISO 5832-1 и ISO 10993-1 за биосъвместимост.
Плака за проксимална тибиална фрактура - тип "Г-опорна" (комплект с Ø 4,5 мм самонарезни кортикални и Ø 6,5 мм спонгиозни винтове) от 4 до 8 отвора; лява и дясна; Комплектът да е изработен от медицинска стомана, отговаряща на ISO 5832-1 и ISO 10993-1 за биосъвместимост.
Плака за проксимална тибиална фрактура - тип "Т-опорна" (комплект с Ø 4,5 мм самонарезни кортикални и Ø 6,5 мм спонгиозни винтове) от 4 до 8 отвора; Комплектът да е изработен от медицинска стомана, отговаряща на ISO 5832-1 и ISO 10993-1 за биосъвместимост.
Плака за медиална тибиална фрактура - тип "Права - широка -нисък контакт" (комплект с Ø 4,5 мм самонарезни кортикални) от 8 до 12 отвора; Комплектът да е изработен от медицинска стомана, отговаряща на ISO 5832-1 и ISO 10993-1 за биосъвместимост.
Плака за проксимална тибиална фрактура, анатомично контурирана (комплект с Ø 4,5 мм самонарезни кортикални и Ø 6,5 мм спонгиозни винтове) от 4 до 8 отвора; лява и дясна; Комплектът да е изработен от медицинска стомана, отговаряща на ISO 5832-1 и ISO 10993-1 за биосъвместимост.
Плака за дистална тибиална фрактура, анатомично контурирана (комплект с Ø 4,5 мм самонарезни кортикални и Ø 6,5 мм спонгиозни винтове) от 4 до 8 отвора; лява и дясна; Комплектът да е изработен от медицинска стомана, отговаряща на ISO 5832-1 и ISO 10993-1 за биосъвместимост.
Плака за дистална латерална тибиална фрактура, анатомично контурирана (комплект с Ø 4,5 мм самонарезни кортикални и Ø 6,5 мм спонгиозни винтове) от 4 до 8 отвора; лява и дясна; Комплектът да е изработен от медицинска стомана, отговаряща на ISO 5832-1 и ISO 10993-1 за биосъвместимост.
Плака за дистална тибиална фрактура - тип "Детелина" (комплект с Ø 3,5 мм самонарезни кортикални) от 4 до 8 отвора; Комплектът да е изработен от медицинска стомана, отговаряща на ISO 5832-1 и ISO 10993-1 за биосъвместимост.
Плака за медиална фемурална фрактура - тип "Права - широка - нисък конт" (комплект с Ø 4,5 мм самонарезни кортикални) от 8 до 12 отвора; Комплектът да е изработен от медицинска стомана, отговаряща на ISO 5832-1 и ISO 10993-1 за биосъвместимост.
Плака за глезенна фрактура - тип "1/3 семитубуларна" (комплект с Ø 3,5 мм самонарезни кортикални и Ø 4,5 малеоларни винтове) от 4 до 12 отвора; Комплектът да е изработен от медицинска стомана, отговаряща на ISO 5832-1 и ISO 10993-1 за биосъвместимост.
Реконструктивна плака - тип "Y", използвана при дистална фрактура на хумерус, комплект с Ø 3,5 мм самонарезни кортикални винтове. Ширина 10,0 мм; Дебелина 2,0 мм; от 3 до 8 дистални отвора; Комплектът да е изработен от медицинска стомана, отговаряща на ISO 5832-1 и ISO 10993-1 за биосъвместимост.
Реконструктивна плака комплект с Ø 3,5 мм самонарезни кортикални винтове използвана при фрактури на хумерус, улна и радиус. Ширина 10,0 мм; от 6 до 12 отвора; Комплектът да е изработен от медицинска стомана, отговаряща на ISO 5832-1 и ISO 10993-1 за биосъвместимост.
Реконструктивна плака, анатомично контурирана, използвана при фрактури на клавикулата, комплект с Ø 3,5 мм самонарезни кортикални винтове. Ширина 10,0 мм; Дебелина 2,5 мм; лява и дясна; от 4 до 8 отвора, с дистанция между тях от 11,5 мм; Комплектът да е изработен от медицинска стомана, отговаряща на ISO 5832-1 и ISO 10993-1 за биосъвместимост.
Динамично-компресивна плака комплект с Ø 3,5 мм самонарезни кортикални винтове от 6 до 12 отвора; Комплектът да е изработен от медицинска стомана, отговаряща на ISO 5832-1 и ISO 10993-1 за биосъвместимост.
Динамично-компресивна плака, използвана при хумерални и радиални фрактури на деца, комплект с Ø 2,7 мм / Ø 3,5 мм самонарезни кортикални винтове. Ширина 10,0 мм; Дебелина 2,0 мм; от 4 до 8 отвора; Комплектът да е изработен от медицинска стомана, отговаряща на ISO 5832-1 и ISO 10993-1 за биосъвместимост.
Калканелна плака комплект с Ø 3,5 мм самонарезни кортикални винтове. Дължина 73 мм; Дебелина 1,5 мм; 10 отвора; Комплектът да е изработен от медицинска стомана, отговаряща на ISO 5832-1 и ISO 10993-1 за биосъвместимост.
Клавикулна плака комплект с Ø 3,5 мм самонарезни кортикални винтове. Дължина 87 мм; Дебелина 3,5 мм; 4 отвора; лява и дясна. Комплектът да е изработен от медицинска стомана, отговаряща на ISO 5832-1 и ISO 10993-1 за биосъвместимост.
Права мини плака за фрактури на фалангите, комплект с Ø 1,5 мм самонарезни кортикални винтове. Дължина 100 мм; Дебелина 1,5 мм; 20 отвора; Комплектът да е изработен от медицинска стомана, отговаряща на ISO 5832-1 и ISO 10993-1 за биосъвместимост.
"Т" мини плака за фрактури на фалангите, комплект с Ø 1,5 мм самонарезни кортикални винтове. Дължина 50 мм; Дебелина 1,5 мм; 3/9 отвора; Комплектът да е изработен от медицинска стомана, отговаряща на ISO 5832-1 и ISO 10993-1 за биосъвместимост.
"H" мини плака за фрактури на фалангите, комплект с Ø 1,5 мм самонарезни кортикални винтове. Дължина 9 мм; Дебелина 1,5 мм; 4 отвора; Комплектът да е изработен от медицинска стомана, отговаряща на ISO 5832-1 и ISO 10993-1 за биосъвместимост.
"Кондиларна" мини плака за метакарпални фрактури, комплект с Ø 1,5 мм самонарезни кортикални винтове. Дължина 26 мм; Дебелина 1,5 мм; 6 отвора; леви и десни. Комплектът да е изработен от медицинска стомана, отговаряща на ISO 5832-1 и ISO 10993-1 за биосъвместимост.
"Реконструктивна" мини плака, комплект с Ø 2,0 мм самонарезни кортикални винтове Дължина 100 мм; Дебелина 2,0 мм; 20 отвора; Комплектът да е изработен от медицинска стомана, отговаряща на ISO 5832-1 и ISO 10993-1 за биосъвместимост.
"Динамично-компресивна" мини плака, комплект с Ø 2,0 мм самонарезни кортикални винтове. Дължина 22 мм; Дебелина 2,0 мм; 4 отвора; Комплектът да е изработен от медицинска стомана, отговаряща на ISO 5832-1 и ISO 10993-1 за биосъвместимост.
"Динамично-компресивна" мини плака с овални отвори за фрактури на фалангите, комплект с Ø 2,0 мм самонарезни кортикални винтове. Дължина 119 мм; Дебелина 2,0 мм; 20 отвора; Комплектът да е изработен от медицинска стомана, отговаряща на ISO 5832-1 и ISO 10993-1 за биосъвместимост.
"Т" мини плака за метакарпални фрактури, комплект с Ø 2,0 мм самонарезни кортикални винтове. Дължина 18 мм; Дебелина 2,0 мм; 2/2 отвора; Комплектът да е изработен от медицинска стомана, отговаряща на ISO 5832-1 и ISO 10993-1 за биосъвместимост.
"Г" мини плака за метакарпални фрактури, комплект с Ø 2,0 мм самонарезни кортикални винтове. Дължина 18 мм; Дебелина 2,0 мм; 2/2 отвора; 90°; лява и дясна. Комплектът да е изработен от медицинска стомана, отговаряща на ISO 5832-1 и ISO 10993-1 за биосъвместимост.
"Динамично-компресивна" мини плака за метакарпални и метатарсални фрактури, комплект с Ø 2,7 мм самонарезни кортикални винтове. Дължина 36 мм; Дебелина 2,0 мм; 4 отвора; Комплектът да е изработен от медицинска стомана, отговаряща на ISO 5832-1 и ISO 10993-1 за биосъвместимост.
"Динамично-компресивна; нисък - контакт" мини плака за метакарпални и метатарсални фрактури, комплект с Ø 2,7 мм самонарезни кортикални винтове. Дължина 36 мм; Дебелина 2,0 мм; 4 отвора; Комплектът да е изработен от медицинска стомана, отговаряща на ISO 5832-1 и ISO 10993-1 за биосъвместимост.
"1/4 семитубуларна" мини плака за метакарпални и метатарсални фрактури, комплект с Ø 2,7 мм самонарезни кортикални винтове. Дължина 31 мм; Дебелина 2,0 мм; 4 отвора; Комплектът да е изработен от медицинска стомана, отговаряща на ISO 5832-1 и ISO 10993-1 за биосъвместимост.
197 | КОМПРЕСИВЕН ВИНТ |  | комплект | 1
| Компресивен винт Ø 3,0 мм за проксимални и дистални метатарсални остеостоми. Канюлиран, двойно-резбован винт, в предната част съответно с 3,0 мм самонарезна резба и 4,0 мм резба в задната част на винта, без глава, с дължини от 12,0 мм до 40 мм. Изработен от титан отговарящ на ISO 5832-2 и ISO 10993-1 за биосъвместимост | .
Компресивен винт Ø 2,0 мм за уникортикална вътрешна фиксация - Вейл остеотомия. Солиден отчупващ се винт с дължини от 10 мм до 30 мм. Изработен от титан отговарящ на ISO 5832-2 и ISO 10993-1 за биосъвместимост.
198 | КОРТИКАЛЕН САМОНАРЕЗЕН ВИНТ |  | комплект | 1
Кортикален самонарезен винт Ø 2,7 мм Самонарезен, Дължини от 12,0 мм до 40 мм. Изработен от медицинска стомана, отговаряща на ISO 5832-1 и ISO 10993-1 за биосъвместимост.
Кортикален самонарезен винт Ø 3,5 мм Самонарезен, Дължини от 12,0 мм до 60 мм. Изработен от медицинска стомана, отговаряща на ISO 5832-1 и ISO 10993-1 за биосъвместимост.
Кортикален самонарезен винт Ø 4,5 мм Самонарезен, Дължини от 20,0 мм до 70 мм. Изработен от медицинска стомана, отговаряща на ISO 5832-1 и ISO 10993-1 за биосъвместимост.
199 | СПОНГИОЗЕН ВИНТ |  | комплект | 1
Спонгиозен винт Ø 4,0 мм 1/2 резба; Дължини от 12,0 мм до 60 мм. Изработен от медицинска стомана, отговаряща на ISO 5832-1 и ISO 10993-1 за биосъвместимост.
Спонгиозен винт Ø 4,0 мм Цяла резба; Дължини от 12,0 мм до 60 мм. Изработен от медицинска стомана, отговаряща на ISO 5832-1 и ISO 10993-1 за биосъвместимост.
Спонгиозен винт Ø 6,5 мм 16 мм резба; Дължини от 60 мм до 110 мм. Изработен от медицинска стомана, отговаряща на ISO 5832-1 и ISO 10993-1 за биосъвместимост.
Спонгиозен винт Ø 6,5 мм 32 мм резба; Дължини от 30 мм до 80 мм. Изработен от медицинска стомана, отговаряща на ISO 5832-1 и ISO 10993-1 за биосъвместимост.
Спонгиозен винт Ø 6,5 мм Цяла резба; Дължини от 30 мм до 110 мм. Изработен от медицинска стомана, отговаряща на ISO 5832-1 и ISO 10993-1 за биосъвместимост.
200 | МЕЛЕОЛАРЕН ВИНТ |  | комплект | 1
Малеоларен винт Ø 4,5 мм 1/2 резба; Дължини от 30,0 мм до 60 мм. Изработен от медицинска стомана, отговаряща на ISO 5832-1 и ISO 10993-1 за биосъвместимост.
201 | Канюлиран спонгиозен винт |  | комплект | 1
Канюлиран спонгиозен винт Ø 4,0 мм 1/2 резба; Дължини от 30,0 мм до 60 мм. Изработен от медицинска стомана, отговаряща на ISO 5832-1 и ISO 10993-1 за биосъвместимост.
Канюлиран спонгиозен винт Ø 6,5 мм 16 мм резба; Дължини от 60,0 мм до 110 мм. Изработен от медицинска стомана, отговаряща на ISO 5832-1 и ISO 10993-1 за биосъвместимост.
Канюлиран спонгиозен винт Ø 6,5 мм 32 мм резба; Дължини от 30,0 мм до 80 мм. Изработен от медицинска стомана, отговаряща на ISO 5832-1 и ISO 10993-1 за биосъвместимост.
Комплект "Остосинтеза на Вебер" Комплект серклажна тел - 1 метър с дебелина Ø 0,8 мм + 3 бр. киршнерова игла с дебелина Ø 2,0 мм и дължина 300 мм. Комплектът да е изработен от медицинска стомана, отговаряща на ISO 5832-1 и ISO 10993-1 за биосъвместимост.
Комплект за шев на сухожилия Конец изработен от полиестер, оплетен, с дебелина 5, дължина 93 см, влакна оцветени в бяло и синьо, за по-добра видимост, с максимална здравина преди скъсване 173 Newton, в комплект с две игли съответно едната с режещ връх, извивка 1/2, дължина 35 мм и втората с трапецовиден връх, 1/2 извивка и дължина 25 мм.
Биорезорбируем винт за реконструкция на предна кръстна връзка Биорезорбируем винт с диаметри съответно Ø 6; 7; 8; 9; 10; 11 и дължини 23; 30 и 35 мм.
Титаниев анкър Титаниев анкър с диаметри съответно Ø 2; 3; 4; 5 мм в комплект с 2 бр. конци в комплект.
Биорезорбируем анкър Биорезорбируем анкър изработен от PEEK с диаметри съответно Ø 2,9 и 5,5 мм в комплект с 4 бр. конци в комплект.
Лигаменти за акромио клавикуларна луксация Лигамент с диаметър 3,7 мм и дължина 330 мм (стерилен)
Костно заместващо вещество Гранули от 5 гр.
Импланнт за частично възстаночяване на феморален кондил в хондралната му част Изработен от полиетилен и хиалуронова киселина с размери Ø 15; 20 и 15х20 мм
Шейвърно ножче Ø 4,2 мм и дължина 130 мм с метален накрайник; за многократна употреба
Биполярен артроскопски електрод Вапоризиращ електрод с дължина 170 мм
Ножчета за осцилиращ накрайник 85 мм дължина; 25 мм острие; 1,37 мм дебелина
202 | Костен цимент |  | комплект | 1
Костен цимент - Костен цимент, среден или висок визкозитет, без антибиотик - 40, 20гр.
1 | Юнивърсити Медикал Рисърч ООД | TENIMED S.A.S. | комплект | 1 | комплект | 100 | 100
Костен цимент - Костен цимент, със среден или вискозитет-рентгено-позитивен с антибиотик-40г,20г.
1 | Юнивърсити Медикал Рисърч ООД | TENIMED S.A.S. |  |  |  | 180 | 180
203 | Комплекти отстеосинтезни средства за интрамедуларна фиксация на фрактури |  | комплект | 1
Комплект канюлиран, интрамедуларен, заключващ пирон за проксимална и дистална хумерална фрактура с възможност за антиградно и ретроградно приложение и заключване на пирона - проксимално чрез 4 бр. заключващи винта Ø 3,9 мм и дистално чрез 3 бр. винта Ø 3,9 мм. Канюлиран хумерален пирон с комбинирано антиградно и ретроградно приложение с възможност за заключване проксимално и дистално в 2 равнини - под 90° и 180°. Дебелина на дисталната част на пирона Ø 7,0 мм; Ø 8,0 мм ; Ø 9,0 мм и дължина от 180 мм до 310 мм. Комплектът да е изработен от титан отговарящ на ISO 5832-2 и ISO 10993-1 за биосъвместимост.
15 | Електро Мед България ЕООД | Mahe Medical GmbH | комплект | 1 | Найлонов плик съдържащ 1 бр. имплант | 1860 | 1860
Комплект солиден, интрамедуларен, заключващ пирон за проксимална хумерална фрактура и заключване на пирона - проксимално чрез 3 бр. заключващи винта Ø 3,4 мм и дистално чрез 2 бр. винта Ø 3,4 мм-Солиден хумерален пирон с дебелина на дисталната част Ø 6,5 мм и Ø 7,5 мм. Дължина от 220 мм до 280 мм. Комплектът за е изработен от титан.
15 | Електро Мед България ЕООД | Sigma Surgical Pvt Ltd | комплект | 1 | Найлонов плик съдържащ 1 бр. имплант | 1380 | 1380
Комплект канюлиран, интрамедуларен, заключващ пирон за проксимална хумерална фрактура със заключване на пирона - проксимално чрез 4 бр. заключващи винта Ø 4,0 мм и дистално чрез един вътрешно преминаващ флексибелен пин, завършващ в края с резба. Този пин на три сантиметра от дисталния край на пирона пробива чрез навиване костта и се застопорява в нея, като по този начин се осъществява дисталното заключване. Дебелина на дисталната част на пирона е Ø 7,0 мм; Ø 8,0 мм; Ø 9,0 мм и дължина от 180 мм до 300 мм. Проксимално пиронът е Ø 9,0 мм. Комплектът да е изработен от титан отговарящ на ISO 5832-2 и ISO 10993-1 за биосъвместимост.
15 | Електро Мед България ЕООД | TST Medical Ltd | комплект | 1 | Найлонов плик съдържащ 1 бр. имплант | 2040 | 2040
Еластичен, интрамедуларен, солиден пирон за фрактури на улна, радиус и хумерус. Дебелини Ø 2,5 мм; Ø 3,0 мм; Ø 3,5 мм; Ø 4,0; Ø 4,5 мм. Дължина 450 мм. Изработен от титан отговарящ на ISO 5832-2 и ISO 10993-1 за биосъвместимост.
15 | Електро Мед България ЕООД | MK Medical GmbH | комплект | 1 | Найлонов плик съдържащ 1 бр. имплант | 600 | 600
Комплект от канюлиран, интрамедуларен, заключващ реконструктивен пирон къс; 130°, с дебелина в проксималния край - Ø 15,0 мм и Ø 9,0; 10,0; 11,0 мм в дисталната част; дължина от 180 мм до 240 мм, за трохантерна фрактура със заключване към бедрената шийка с един централен винт завършващ с динамична спирала. Дистално заключване на пирона да става с 2 бр. Ø 3,9/4,9 мм винтове с дължини от 20 мм до 100 мм. Комплектът да е изработен от титан.
15 | Електро Мед България ЕООД | Sigma Surgical Pvt Ltd | комплект | 1 | Найлонов плик съдържащ 1 бр. имплант | 1680 | 1680
Комплект от канюлиран, интрамедуларен, заключващ реконструктивен пирон дълъг (ляв и десен); 130°, с външен диаметър на проксималния край - Ø 15,0 мм и Ø 10,0 и Ø 11,0 мм в дисталната част; дължина от 340 мм до 440 мм, за трохантерна фрактура със заключване към бедрената шийка с един централен винт завършващ с динамична спирала. Дистално заключване на пирона да става с 2 бр. Ø 3,9/4,9 мм винтове с дължини от 20 мм до 100 мм. Комплектът да е изработен от титан.
15 | Електро Мед България ЕООД | Sigma Surgical Pvt Ltd | комплект | 1 | Найлонов плик съдържащ 1 бр. имплант | 1680 | 1680
Комплект канюлиран, интрамедуларен, заключващ реконструктивен пирон за трохантерна фрактура със заключване към бедрената шийка с един централен винт, който се застопорява, чрез фиксиращ винт. Дистално заключване на пирона да става с 1 бр. Ø 4,9 мм винт. Канюлиран интрамедуларен пирон - къс; 130° с дебелина в проксималния край - Ø 15,5 мм и Ø 10,0 мм в дисталната част; дължина 220 мм. Заключващ болт - дебелина Ø 10,5 мм и дължини от 75 мм до 145 мм. Дистален винт - дебелина 4,9 мм и дължини от 20 мм до 100 мм. Комплектът да е изработен от титан отговарящ на ISO 5832-3 и ISO 10993-1 за биосъвместимост.
15 | Електро Мед България ЕООД | Mahe Medical GmbH | комплект | 1 | Найлонов плик съдържащ 1 бр. имплант | 1860 | 1860
Комплект канюлиран, интрамедуларен, заключващ реконструктивен пирон за трохантерна фрактура със заключване към бедрената шийка с един централен винт, който се застопорява, чрез фиксиращ винт. Дистално заключване на пирона да става с 2 бр. Ø 4,9 мм винтове. Канюлиран интрамедуларен пирон - къс; 130° с дебелина в проксималния край - Ø 15,5 мм и Ø 10,0 мм в дисталната част; дължина 220 мм. Заключващ винт - дебелина Ø 10,5 мм и дължини от 75 мм до 145 мм. Дистален винт - дебелина 4,9 мм и дължини от 20 мм до 100 мм. Комплектът да е изработен от стомана отговарящ на ISO 5832-1 и ISO 10993-1 за биосъвместимост.
15 | Електро Мед България ЕООД | Mahe Medical GmbH | комплект | 1 | Найлонов плик съдържащ 1 бр. имплант | 1680 | 1680
Комплект канюлиран, интрамедуларен, заключващ реконструктивен пирон за фемурална фрактура със заключване към бедрената шийка с един централен винт, който се застопорява, чрез фиксиращ винт. Дистално заключване на пирона да става с 2 бр. винтове. Канюлиран интрамедуларен пирон - дълъг; 130° с дебелина в проксималния край - Ø 15,5 мм и Ø 10,0 мм в дисталната част; дължина от 300 мм до 380 мм. Заключващ винт - дебелина Ø 10,5 мм и дължини от 75 мм до 145 мм. Дистален винт - дебелина 4,9 мм и дължини от 20 мм до 100 мм. Комплектът да е изработен от медицинска стомана отговаряща на ISO 5832-1 и ISO 10993-1 за биосъвместимост.
15 | Електро Мед България ЕООД | Mahe Medical GmbH | комплект | 1 | Найлонов плик съдържащ 1 бр. имплант | 1680 | 1680
Комплект канюлиран, интрамедуларен, заключващ реконструктивен пирон за трохантерна фрактура със заключване към бедрената шийка с два винта: централен (компресивен) и антиротационен, с различен диаметър. Дисталното заключване на пирона да става с 2 бр. Ø 4,9 мм винтове. Канюлиран интрамедуларен пирон - къс; 135° с дебелина в проксималния край - Ø 15,5 мм и Ø 10,0 мм в дисталната част; дължина 240 мм. Заключващи проксимално винтове - дебелина на централния (компресивен) винт - Ø 8,0 мм и дължини от 75 мм до 145 мм; дебелина на антиротационния винт - Ø 6,3 мм и дължини от 75 мм до 145 мм. Дистален винт - дебелина 4,9 мм и дължини от 20 мм до 100 мм. Комплектът да е изработен от титан.
15 | Електро Мед България ЕООД | Sigma Surgical Pvt Ltd | комплект | 1 | Найлонов плик съдържащ 1 бр. имплант | 1500 | 1500
Комплект канюлиран, интрамедуларен, заключващ реконструктивен пирон за фемурална фрактура със заключване към бедрената шийка с два винта: централен (компресивен) и антиротационен, с различен диаметър. Дисталното заключване на пирона да става с 2 бр. винтове. Канюлиран интрамедуларен пирон с медиална извивка от 4° - дълъг; 135°, с дебелина в проксималния край - Ø 15,5 мм и Ø 10,0 мм в дисталната част; дължина от 300 мм до 420 мм. Заключващи винтове - дебелина на централния (компресивен) винт - Ø 8,0 мм и дължини от 75 мм до 145 мм; дебелина на антиротационен винт - Ø 6,3 мм и дължини от 75 мм до 145 мм. Дистален винт - дебелина 4,9 мм и дължини от 20 мм до 100 мм. Комплектът да е изработен от титан.
15 | Електро Мед България ЕООД | Sigma Surgical Pvt Ltd | комплект | 1 | Найлонов плик съдържащ 1 бр. имплант | 1500 | 1500
Комплект солиден, интрамедуларен, заключващ пирон за фемурална фрактура с възможност за антиградно и ретроградно приложение и заключващ се проксимално чрез 4 бр. заключващи винтове Ø 5,0 мм и дистално чрез 2 бр. винтове Ø 4,5 мм. Солиден интрамедуларен пирон; с дебелина на проксималния край Ø 13,0 мм. Дистална дебелина на пирона Ø 8,0 мм и Ø 9,0 мм. Дължини от 300 мм до 420 мм. Комплектът да е изработен от титан отговарящ на ISO 5832-3 и ISO 10993-1 за биосъвместимост
15 | Електро Мед България ЕООД | Mahe Medical GmbH | комплект | 1 | Найлонов плик съдържащ 1 бр. имплант | 1680 | 1680
Комплект канюлиран, интрамедуларен, заключващ пирон за фемурална фрактура с възможност за антиградно и ретроградно приложение и заключващ се проксимално чрез 4 бр. заключващи винтове Ø 5,0 мм и дистално чрез 2 бр. винтове Ø 5,0 мм. Канюлиран интрамедуларен пирон; с дебелина на проксималния край Ø 13,0 мм. Дистална дебелина на пирона Ø 10,0 мм и Ø 11,0 мм . Дължини от 300 мм до 440 мм. Комплектът да е изработен от титан отговарящ на ISO 5832-3 и ISO 10993-1 за биосъвместимост
15 | Електро Мед България ЕООД | Mahe Medical GmbH | комплект | 1 | Найлонов плик съдържащ 1 бр. имплант | 1680 | 1680
Комплект солиден, интрамедуларен, заключващ пирон за тибиална фрактура с възможност за комбинирано проксимално заключване в три равнини: под 45°; 90° и 180° чрез 4 бр. заключващи винтове Ø 4,5 мм и дистално чрез 2 бр. винтове Ø 5,0 мм. Солиден интрамедуларен пирон; с дебелина на проксималния край Ø 13,0 мм. Дистална дебелина на пирона Ø 8,0 мм; Ø 9,0 мм и Ø 10 мм. Дължини от 255 мм до 420 мм. Комплектът да е изработен от титан отговарящ на ISO 5832-3.и ISO 10993-1 за биосъвместимост
15 | Електро Мед България ЕООД | Mahe Medical GmbH | комплект | 1 | Найлонов плик съдържащ 1 бр. имплант | 1680 | 1680
Комплект канюлиран, интрамедуларен, заключващ пирон за тибиална фрактура с възможност за комбинирано проксимално заключване в три равнини: под 45°; 90° и 180° чрез 4 бр. заключващи винтове Ø 4,5 мм и дистално чрез 2 бр. винтове Ø 5,0 мм. Канюлиран интрамедуларен пирон; с дебелина на проксималния край Ø 13,0 мм. Дистална дебелина на пирона Ø 11,0 мм и Ø 12 мм. Дължини от 255 мм до 380 мм. Комплектът да е изработен от титан отговарящ на ISO 5832-3.и ISO 10993-1 за биосъвместимост
15 | Електро Мед България ЕООД | Mahe Medical GmbH | комплект | 1 | Найлонов плик съдържащ 1 бр. имплант | 1680 | 1680
Комплект солиден, интрамедуларен, заключващ пирон за фибуларна фрактура с възможност за комбинирано заключване в две равнини: под 90° и 180° чрез 4 бр. заключващи винтове Ø 3,5 мм . Солиден интрамедуларен пирон, с дебелина Ø 3,6 мм и дължини от 110 мм; 145 мм и 180 мм. Комплектът да е изработен от титан отговарящ на ISO 5832-3 и ISO 10993-1 за биосъвместимост.
15 | Електро Мед България ЕООД | Mahe Medical GmbH | комплект | 1 | Найлонов плик съдържащ 1 бр. имплант | 1800 | 1800
204 | Комплекти от Заключващи плаки със заключващи винтове |  | комплект | 1
Заключваща анатомично контурирана "Хук" плака за фрактура на клавикула с дължини от 4 до 7 отвора, лява и дясна; комплект със заключващи винтове Ø 3,5 мм. Комплектът да е изработен от медицинска стомана отговаряща на ISO 5832-1 и ISO 10993-1 за биосъвместимост.
15 | Електро Мед България ЕООД | Sigma Surgical Pvt Ltd | Комплект | 1 | Найлонов плик с 1 бр. имплант | 1560 | 1560
Заключваща анатомично контурирана "S образна" плака за фрактура на ключицата, комплект със заключващи винтове Ø 3,5 мм - Заключваща плака, нисък контакт, дължини от 5 до 9 отвора; лява и дясна. Комплектът да е изработен от медицинска стомана отговаряща на ISO 5832-1 и ISO 10993-1 за биосъвместимост.
15 | Електро Мед България ЕООД | Sigma Surgical Pvt Ltd | Комплект | 1 | Найлонов плик с 1 бр. имплант | 1560 | 1560
Заключваща плака за проксимална хумерална фрактура, анатомично контурирана - тип "Филос". (комплект с Ø 3,5 мм заключващи винтове) с 3; 5; 8 комбинирани отвора в дисталната част; Комплектът да е изработен от медицинска стомана отговаряща на ISO 5832-1 и ISO 10993-1 за биосъвместимост.
15 | Електро Мед България ЕООД | Sigma Surgical Pvt Ltd | Комплект | 1 | Найлонов плик с 1 бр. имплант | 1560 | 1560
Заключваща плака за проксимална хумерална фрактура, анатомично контурирана. (комплект с Ø 2,7 мм заключващи и Ø 4,0 мм спонгиозни винтове) Заключваща "Филос" плака с 3 дистални отвора; дължина 90 мм. Комплектът да е изработен от титан отговарящ на ISO 5832-2 и ISO 10993-1 за биосъвместимост.
15 | Електро Мед България ЕООД | Mahe Medical GmbH | Комплект | 1 | Найлонов плик с 1 бр. имплант | 1860 | 1860
Заключваща плака за медиална фрактура на хумерус, улна и радиус - права, нисък контакт (комплект с Ø 3,5 мм заключващи винтове) от 6 до 12 комбинирани отвора; Комплектът да е изработен от медицинска стомана отговаряща на ISO 5832-1 и ISO 10993-1 за биосъвместимост.
15 | Електро Мед България ЕООД | Sigma Surgical Pvt Ltd | Комплект | 1 | Найлонов плик с 1 бр. имплант | 1560 | 1560
Заключваща плака за медиална фрактура на хумерус, улна и радиус - права, нисък контакт (комплект с Ø 2,7 мм заключващи винтове и Ø 4,0 мм спонгиозни винтове). от 6 до 12 отвора; Комплектът да е изработен от титан отговарящ на ISO 5832-2 и ISO 10993-1 за биосъвместимост.
15 | Електро Мед България ЕООД | Mahe Medical GmbH | Комплект | 1 | Найлонов плик с 1 бр. имплант | 1860 | 1860
Заключваща плака за медиална фрактура на хумерус, улна и радиус-права, реконструктивна (комплект с Ø 3,5 мм заключващи винтове). от 6 до 16 комбинирани отвора; Комплектът да е изработен от медицинска стомана отговаряща на ISO 5832-1 и ISO 10993-1 за биосъвместимост.
15 | Електро Мед България ЕООД | Sigma Surgical Pvt Ltd | Комплект | 1 | Найлонов плик с 1 бр. имплант | 1080 | 1080
Заключваща плака за медиална фрактура на хумерус, улна и радиус-права, реконструктивна, комплект с Ø 2,7 мм заключващи винтове, с от 5 до 22 некомбинирани отвора за заключващи винтове; Комплектът да е изработен от титан отговарящ на ISO 5832-2 и ISO 10993-1 за биосъвместимост.
15 | Електро Мед България ЕООД | Mahe Medical GmbH | Комплект | 1 | Найлонов плик с 1 бр. имплант | 1380 | 1380
Заключваща плака за медиална фрактура на хумерус, улна и радиус-права, реконструктивна, комплект с Ø 2,7 мм заключващи винтове и Ø 4,0 мм спонгиозни винтове, с от 5 до 16 отвора за заключващи винтове; Комплектът да е изработен от титан отговарящ на ISO 5832-2 и ISO 10993-1 за биосъвместимост.
15 | Електро Мед България ЕООД | Mahe Medical GmbH | Комплект | 1 | Найлонов плик с 1 бр. имплант | 1380 | 1380
Заключваща плака за дистална фрактура на радиус - анатомично контурирана (комплект с Ø 2,4 мм заключващи винтове) Воларен аспект; 7 отвора в главата и от 3 до 8 дистални отвора; лява и дясна; Комплектът да е изработен от медицинска стомана отговаряща на ISO 5832-1 и ISO 10993-1 за биосъвместимост.
15 | Електро Мед България ЕООД | Sigma Surgical Pvt Ltd | Комплект | 1 | Найлонов плик с 1 бр. имплант | 1260 | 1260
Заключваща плака за дистална фрактура на радиус - обикновена. (комплект с Ø 3,5 мм заключващи винтове) Дорзален аспект; 3 отвора в главата и 4 дистални; леви и десни. Комплектът да е изработен от медицинска стомана отговаряща на ISO 5832-1 и ISO 10993-1 за биосъвместимост.
15 | Електро Мед България ЕООД | Sigma Surgical Pvt Ltd | Комплект | 1 | Найлонов плик с 1 бр. имплант | 980 | 980
Заключваща плака за дистална фрактура на радиус - обикновена. (комплект с Ø 3,5 мм заключващи винтове) Дорзален аспект; 3 отвора в главата и 4 дистални; леви и десни. Комплектът да е изработен от титан отговарящ на ISO 5832-2 клас 4В и ISO 10993-1 за биосъвместимост.
15 | Електро Мед България ЕООД | Mahe Medical GmbH | Комплект | 1 | Найлонов плик с 1 бр. имплант | 1260 | 1260
Заключваща плака за дистална фрактура на радиус - анатомично контурирана (комплект с Ø 2,7 мм заключващи винтове и Ø 4,0 мм спонгиозни винтове) Воларен аспект; Дистална извивка 11 мм под 25°; 7 отвора в главата и 3 дистални, единият от които комбиниран/динамичен за заключващи и кортикални винтове; дължина 53 мм, ширина 23 мм; лява и дясна; Винтове Ø 2,7 с възможност за динамизация под 15°. Комплектът да е изработен от титан отговарящ на ISO 5832-2 клас 4В и ISO 10993-1 за биосъвместимост.
15 | Електро Мед България ЕООД | Mahe Medical GmbH | Комплект | 1 | Найлонов плик с 1 бр. имплант | 1680 | 1680
Заключваща плака за дистална фрактура на радиус - анатомично контурирана (комплект с Ø 2,7 мм заключващи винтове и Ø 4,0 мм спонгиозни винтове) Воларен аспект; 6 отвора в главата и 3 или 4 дистални отвора; дължина 62 мм; Комплектът да е изработен от титан отговарящ на ISO 5832-2 клас 4В и ISO 10993-1 за биосъвместимост.
15 | Електро Мед България ЕООД | Mahe Medical GmbH | Комплект | 1 | Найлонов плик с 1 бр. имплант | 1580 | 1580
Заключваща плака за дистална фрактура на радиус; за артикуларна реконструкция - анатомично контурирана (комплект с Ø 2,7 мм заключващи винтове и Ø 4,0 мм спонгиозни винтове) Воларен аспект; 6/5 отвора; дължина 80 мм; лява и дясна; Комплектът да е изработен от титан отговарящ на ISO 5832-2 клас 4В и ISO 10993-1 за биосъвместимост.
15 | Електро Мед България ЕООД | Mahe Medical GmbH | Комплект | 1 | Найлонов плик с 1 бр. имплант | 1580 | 1580
Заключваща плака за дистална медиална метафизарна фрактура на хумерус - анатомично контурирана (комплект със заключващи винтове Ø 3,5 мм и спонгиозни винтове Ø 4,0 мм) от 7 до 15 отвора; Комплектът да е изработен от медицинска стомана отговаряща на ISO 5832-1 и ISO 10993-1 за биосъвместимост.
15 | Електро Мед България ЕООД | Sigma Surgical Pvt Ltd | Комплект | 1 | Найлонов плик с 1 бр. имплант | 1560 | 1560
Заключваща плака за дистална-медиална фрактура на хумерус - анатомично контурирана (комплект със заключващи винтове Ø 3,5 мм и спонгиозни винтове Ø 4,0 мм) Медиален аспект; от 3 до14 отвора; лява и дясна. Комплектът да е изработен от медицинска стомана отговаряща на ISO 5832-1 и ISO 10993-1 за биосъвместимост.
15 | Електро Мед България ЕООД | Sigma Surgical Pvt Ltd | Комплект | 1 | Найлонов плик с 1 бр. имплант | 1560 | 1560
Заключваща плака за дистална-дорсолатерална фрактура на хумерус - анатомично контурирана (комплект със заключващи винтове Ø 3,5 мм и спонгиозни винтове Ø 4,0 мм) Дорсолатерален аспект; от 3 до 14 отвора; лява и дясна. Комплектът да е изработен от медицинска стомана отговаряща на ISO 5832-1 и ISO 10993-1 за биосъвместимост.
15 | Електро Мед България ЕООД | Sigma Surgical Pvt Ltd | Комплект | 1 | Найлонов плик с 1 бр. имплант | 1560 | 1560
Заключваща плака за дистална медиална метафизарна фрактура на хумерус - анатомично контурирана (комплект със заключващи винтове Ø 3,5 мм и спонгиозни винтове Ø 4,0 мм) от 7 до 15 отвора; Комплектът да е изработен от титан отговарящ на ISO 5832-2 клас 4В и ISO 10993-1 за биосъвместимост.
15 | Електро Мед България ЕООД | Mahe Medical GmbH | Комплект | 1 | Найлонов плик с 1 бр. имплант | 1860 | 1860
Заключваща плака за дистална-медиална фрактура на хумерус - анатомично контурирана (комплект със заключващи винтове Ø 3,5 мм и спонгиозни винтове Ø 4,0 мм) Медиален аспект; от 3 до14 отвора; дължина 201 мм; лява и дясна. Комплектът да е изработен от титан отговарящ на ISO 5832-2 клас 4В и ISO 10993-1 за биосъвместимост.
15 | Електро Мед България ЕООД | Mahe Medical GmbH | Комплект | 1 | Найлонов плик с 1 бр. имплант | 1860 | 1860
Заключваща плака за дистална-дорсолатерална фрактура на хумерус - анатомично контурирана (комплект със заключващи винтове Ø 3,5 мм и спонгиозни винтове Ø 4,0 мм) Дорсолатерален аспект; от 3 до 14 отвора; лява и дясна. Комплектът да е изработен от титан отговарящ на ISO 5832-2 клас 4В и ISO 10993-1 за биосъвместимост.
15 | Електро Мед България ЕООД | Mahe Medical GmbH | Комплект | 1 | Найлонов плик с 1 бр. имплант | 1860 | 1860
Заключваща плака за фрактура на олекранон - анатомично контурирана (комплект със заключващи винтове Ø 3,5 мм и спонгиозни винтове Ø 4,0 мм) от 2 до 12 отвора; лява и дясна. Комплектът да е изработен от медицинска стомана отговаряща на ISO 5832-1 и ISO 10993-1 за биосъвместимост.
15 | Електро Мед България ЕООД | Sigma Surgical Pvt Ltd | Комплект | 1 | Найлонов плик с 1 бр. имплант | 1560 | 1560
Заключваща плака за фрактура на олекранон - анатомично контурирана (комплект със заключващи винтове Ø 2,7 мм и спонгиозни винтове Ø 4,0 мм) от 2 до 12 отвора; лява и дясна. Комплектът да е изработен от титан отговарящ на ISO 5832-2 клас 4В и ISO 10993-1 за биосъвместимост.
15 | Електро Мед България ЕООД | Mahe Medical GmbH | Комплект | 1 | Найлонов плик с 1 бр. имплант | 1860 | 1860
Заключваща плака за субтрохантерна фрактура на фемур - тип "DHS" (комплект с компресивен винт; динамичен болт и заключващи винтове Ø 5,0 мм) 135°; от 3 до 6 отвора; нисък контакт. Комплектът да е изработен от медицинска стомана.
15 | Електро Мед България ЕООД | Sigma Surgical Pvt Ltd | Комплект | 1 | Найлонов плик с 1 бр. имплант | 1560 | 1560
Заключваща плака за перипротезна фрактура на фемур с възможност за захващане трохантерно с динамичен винт (комплект със заключващи винтове Ø 5,0 мм) 2 до 16 отвора; нисък контакт. Комплектът да е изработен от медицинска стомана.
15 | Електро Мед България ЕООД | Sigma Surgical Pvt Ltd | Комплект | 1 | Найлонов плик с 1 бр. имплант | 1680 | 1680
Заключваща плака за перипротезна фрактура на фемур с възможност за захващане трохантерно с динамичен винт (комплект със заключващи винтове Ø 5,0 мм) 2 до 16 отвора; нисък контакт. Комплектът да е изработен от титан отговарящ на ISO 5832-2 клас 4В и ISO 10993-1 за биосъвместимост.
15 | Електро Мед България ЕООД | Sigma Surgical Pvt Ltd | Комплект | 1 | Найлонов плик с 1 бр. имплант | 1860 | 1860
Заключваща плака за медиална фрактура на фемур - тип "Права - широка - нисък контакт" (комплект със заключващи винтове Ø 5,0 мм) от 8 до 16 отвора; Комплектът да е изработен от медицинска стомана.
15 | Електро Мед България ЕООД | Sigma Surgical Pvt Ltd | Комплект | 1 | Найлонов плик с 1 бр. имплант | 1560 | 1560
Заключваща плака за медиална фрактура на фемур - тип "Права - широка - нисък контакт" (комплект със заключващи винтове Ø 5,0 мм) от 8 до 16 отвора; Комплектът да е изработен от титан отговарящ на ISO 5832-2 и ISO 10993-1 за биосъвместимост.
15 | Електро Мед България ЕООД | Mahe Medical GmbH | Комплект | 1 | Найлонов плик с 1 бр. имплант | 1560 | 1560
Заключваща плака за дистална фрактура на фемур - тип "Лист"; анатомично контурирана (комплект със заключващи винтове Ø 5,0 мм). от 7 до 13 отвора; лява и дясна; Комплектът да е изработен от медицинска стомана.
15 | Електро Мед България ЕООД | Sigma Surgical Pvt Ltd | Комплект | 1 | Найлонов плик с 1 бр. имплант | 1560 | 1560
Заключваща плака за дистална фрактура на фемур - тип "Лист"; анатомично контурирана (комплект със заключващи винтове Ø 5,0 мм) от 7 до 13 отвора; лява и дясна; Комплектът да е изработен от титан отговарящ на ISO 5832-2 клас 4В и ISO 10993-1 за биосъвместимост.
15 | Електро Мед България ЕООД | Mahe Medical GmbH | Комплект | 1 | Найлонов плик с 1 бр. имплант | 1860 | 1860
Заключваща плака за проксимална фрактура на тибия; "T" образна - опорна (комплект със заключващи винтове Ø 5,0 мм) от 4 до 8 отвора; Комплектът да е изработен от медицинска стомана.
15 | Електро Мед България ЕООД | Sigma Surgical Pvt Ltd | Комплект | 1 | Найлонов плик с 1 бр. имплант | 1560 | 1560
Заключваща плака за проксимална фрактура на тибия; "T" образна - опорна (комплект със заключващи винтове Ø 5,0 мм) от 4 до 8 отвора; Комплектът да е изработен от титан отговарящ на ISO 5832-2 и ISO 10993-1 за биосъвместимост.
15 | Електро Мед България ЕООД | Mahe Medical GmbH | Комплект | 1 | Найлонов плик с 1 бр. имплант | 1860 | 1860
Заключваща плака за проксимална фрактура на тибия; анатомично контурирана, комплект със заключващи винтове Ø 3,5 мм; проксимално с 4 отвора в платото и от 3 до 13 дистални отвора; лява и дясна. Комплектът да е изработен от медицинска стомана.
15 | Електро Мед България ЕООД | Sigma Surgical Pvt Ltd | Комплект | 1 | Найлонов плик с 1 бр. имплант | 1560 | 1560
Заключваща плака за проксимална - латерална фрактура на тибия; анатомично контурирана (комплект със заключващи винтове Ø 5,0 мм) от 4 до 10 отвора; Дебелина 2,9 мм; лява и дясна. Комплектът да е изработен от титан отговарящ на ISO 5832-2 клас 4В и ISO 10993-1 за биосъвместимост.
15 | Електро Мед България ЕООД | Mahe Medical GmbH | Комплект | 1 | Найлонов плик с 1 бр. имплант | 1860 | 1860
Заключваща плака за проксимална - медиална фрактура на тибия; анатомично контурирана. (комплект със заключващи винтове Ø 5,0 мм) проксимално 3 отвора в платото и от 4 до 14 дистални отвора; лява и дясна. Комплектът да е изработен от медицинска стомана.
15 | Електро Мед България ЕООД | Sigma Surgical Pvt Ltd | Комплект | 1 | Найлонов плик с 1 бр. имплант | 1560 | 1560
Заключваща плака за медиална фрактура на тибия - "Права - тясна - нисък контакт" (комплект със заключващи винтове Ø 5,0 мм) от 8 до 12 отвора; Комплектът да е изработен от медицинска стомана.
15 | Електро Мед България ЕООД | Sigma Surgical Pvt Ltd | Комплект | 1 | Найлонов плик с 1 бр. имплант | 1560 | 1560
Заключваща плака за медиална фрактура на тибия - "Права - тясна - нисък контакт" (комплект със заключващи винтове Ø 5,0 мм) от 8 до 12 отвора; Комплектът да е изработен от титан отговарящ на ISO 5832-2 клас 4В и ISO 10993-1 за биосъвместимост.
15 | Електро Мед България ЕООД | Mahe Medical GmbH | Комплект | 1 | Найлонов плик с 1 бр. имплант | 1860 | 1860
Заключваща плака за дистална фрактура на тибия; анатомично контурирана с възможност за захващане на малеола с винт. (комплект със заключващи винтове Ø 3,5 мм) от 6 до 12 отвора; лява и дясна. Комплектът да е изработен от медицинска стомана.
15 | Електро Мед България ЕООД | Sigma Surgical Pvt Ltd | Комплект | 1 | Найлонов плик с 1 бр. имплант | 1560 | 1560
Заключваща плака за дистална фрактура на тибия; анатомично контурирана с възможност за захващане на малеола с винт. (комплект със заключващи винтове Ø 3,5 мм) от 6 до 12 отвора; лява и дясна Комплектът да е изработен от титан отговарящ на ISO 5832-2 клас 4В и ISO 10993-1 за биосъвместимост.
15 | Електро Мед България ЕООД | Mahe Medical GmbH | Комплект | 1 | Найлонов плик с 1 бр. имплант | 1860 | 1860
Заключваща плака за дистална - медиална фрактура на тибия; анатомично контурирана. (комплект със заключващи винтове Ø 2,7 мм и 4,0 мм спонгиозни винтове) от 4 до 14 отвора; лява и дясна; Комплектът да е изработен от титан отговарящ на ISO 5832-2 клас 4В и ISO 10993-1 за биосъвместимост.
15 | Електро Мед България ЕООД | Mahe Medical GmbH | Комплект | 1 | Найлонов плик с 1 бр. имплант | 1860 | 1860
Заключваща плака за дистална фрактура на тибия; анатомично контурирана. (комплект със заключващи винтове Ø 2,7 мм и 4,0 мм спонгиозни винтове) Антеролатерален аспект; от 5 до 21 отвора; лява и дясна; Комплектът да е изработен от медицинска стомана отговаряща на ISO 5832-1 и ISO 10993-1 за биосъвместимост.
15 | Електро Мед България ЕООД | Sigma Surgical Pvt Ltd | Комплект | 1 | Найлонов плик с 1 бр. имплант | 1560 | 1560
Заключваща плака за дистална фрактура на тибия; анатомично контурирана (комплект със заключващи винтове Ø 2,7 мм и 4,0 мм спонгиозни винтове) Антеролатерален аспект; от 5 до 21 отвора; лява и дясна; Комплектът да е изработен от титан отговарящ на ISO 5832-2 клас 4В и ISO 10993-1 за биосъвместимост.
15 | Електро Мед България ЕООД | Mahe Medical GmbH | Комплект | 1 | Найлонов плик с 1 бр. имплант | 1860 | 1860
Заключваща плака за фибуларна фрактура - анатомично контуриранa (комплект със заключващи винтове Ø 2,7 мм) Сиво оцветена плака с 7 отвора в главата и 6 диафизарни отвора, единият от които динамичен; ширина 17 мм, дължина 170 мм. Винтове Ø 2,7 мм с възможност за динамизация от 15°. Комплектът да е изработен от титан отговарящ на ISO 5832-2 клас 4В и ISO 10993-1 за биосъвместимост.
15 | Електро Мед България ЕООД | Mahe Medical GmbH | Комплект | 1 | Найлонов плик с 1 бр. имплант | 1860 | 1860
Заключваща 1/3 Семитубуларна плака за фибуларна фрактура (комплект със заключващи винтове Ø 3,5 мм) от 5 до 12 отвора; Комплектът да е изработен от медицинска стомана отговаряща на ISO 5832-1 и ISO 10993-1 за биосъвместимост.
15 | Електро Мед България ЕООД | Sigma Surgical Pvt Ltd | Комплект | 1 | Найлонов плик с 1 бр. имплант | 1200 | 1200
Заключваща 1/3 Семитубуларна плака за фибуларна фрактура (комплект със заключващи винтове Ø 3,5 мм) от 2 до 12 отвора; Комплектът да е изработен от титан отговарящ на ISO 5832-2 клас 4В и ISO 10993-1 за биосъвместимост.
15 | Електро Мед България ЕООД | Mahe Medical GmbH | Комплект | 1 | Найлонов плик с 1 бр. имплант | 1500 | 1500
Заключваща анатомично контурирана плака за дистална латерална фибуларна фрактура (комплект със заключващи винтове Ø 3,5 мм) от 3 до 13 отвора; Комплектът да е изработен от медицинска стомана отговаряща на ISO 5832-1 и ISO 10993-1 за биосъвместимост.
15 | Електро Мед България ЕООД | Sigma Surgical Pvt Ltd | Комплект | 1 | Найлонов плик с 1 бр. имплант | 1200 | 1200
Заключваща анатомично контурирана плака за дистална латерална фибуларна фрактура (комплект със заключващи винтове Ø 3,5 мм) от 3 до 13 отвора; Комплектът да е изработен от титан отговарящ на ISO 5832-2 клас 4В и ISO 10993-1 за биосъвместимост.
15 | Електро Мед България ЕООД | Sigma Surgical Pvt Ltd | Комплект | 1 | Найлонов плик с 1 бр. имплант | 1200 | 1200
Заключваща анатомично контурирана "Хук" плака за дистална латерална фибуларна фрактура (комплект със заключващи винтове Ø 3,5 мм) от 3 до 13 отвора; Комплектът да е изработен от медицинска стомана отговаряща на ISO 5832-1 и ISO 10993-1 за биосъвместимост.
15 | Електро Мед България ЕООД | Sigma Surgical Pvt Ltd | Комплект | 1 | Найлонов плик с 1 бр. имплант | 1200 | 1200
Заключваща анатомично контурирана "Хук" плака за дистална латерална фибуларна фрактура (комплект със заключващи винтове Ø 3,5 мм) от 3 до 13 отвора; Комплектът да е изработен от титан отговарящ на ISO 5832-2 клас 4В и ISO 10993-1 за биосъвместимост.
15 | Електро Мед България ЕООД | Sigma Surgical Pvt Ltd | Комплект | 1 | Найлонов плик с 1 бр. имплант | 1200 | 1200
Заключваща анатомично контурирана плака с възможност за странично захващане на фрагменти за дистална фибуларна фрактура (комплект със заключващи винтове Ø 3,5 мм) от 3 до 13 отвора; Комплектът да е изработен от титан отговарящ на ISO 5832-2 клас 4В и ISO 10993-1 за биосъвместимост.
15 | Електро Мед България ЕООД | Sigma Surgical Pvt Ltd | Комплект | 1 | Найлонов плик с 1 бр. имплант | 1200 | 1200
Заключваща плака за фрактури на пета (комплект със заключващи винтове Ø 3,5 мм и 4,0 мм кортикални винтове) 15 отвора; лява и дясна. Комплектът да е изработен от медицинска стомана отговаряща на ISO 5832-1 и ISO 10993-1 за биосъвместимост.
15 | Електро Мед България ЕООД | Sigma Surgical Pvt Ltd | Комплект | 1 | Найлонов плик с 1 бр. имплант | 1560 | 1560
Заключваща плака за фрактури на пета (комплект със заключващи винтове Ø 3,5 мм и 4,0 мм кортикални винтове) Плака с 15 отвора; лява и дясна. Комплектът да е изработен от титан отговарящ на ISO 5832-2 клас 4В и ISO 10993-1 за биосъвместимост.
15 | Електро Мед България ЕООД | Sigma Surgical Pvt Ltd | Комплект | 1 | Найлонов плик с 1 бр. имплант | 1680 | 1680
Заключваща права мини плака за фрактури на фалангите, комплект с Ø 1,5 мм заключващи и обикновени самонарезни кортикални винтове - Заключваща динамично-компресивна плака с дължина 23/36 мм; дебелина 1,5 мм; 4/6 отвора в комплект с до 6 бр. заключващи 1,5 мм винтове с хексагонална глава. Комплектът да е изработен от титаниева сплав.
15 | Електро Мед България ЕООД | Auxein Medical Pvt Ltd | Комплект | 1 | Найлонов плик с 1 бр. имплант | 600 | 600
Заключваща "Т" мини плака за фрактури на фалангите, комплект с Ø 1,5 мм заключващи и обикновени самонарезни кортикални винтове - Заключваща плака с дължина 44,5 мм; дебелина 1,5 мм; 3/8 отвора в комплект с до 6 бр. заключващи 1,5 мм винтове с хексагонална глава. Комплектът да е изработен от титаниева сплав.
15 | Електро Мед България ЕООД | Auxein Medical Pvt Ltd | Комплект | 1 | Найлонов плик с 1 бр. имплант | 600 | 600
Заключваща "Strut" мини плака за фрактури на фалангите, комплект с Ø 1,5 мм заключващи и обикновени самонарезни кортикални винтове - Заключваща плака с дължина 23 мм; Дебелина 1,5 мм; 8 отвора в комплект с до 6 бр. заключващи 1,5 мм винтове с хексагонална глава.Комплектът да е изработен от титаниева сплав.
15 | Електро Мед България ЕООД | Auxein Medical Pvt Ltd | Комплект | 1 | Найлонов плик с 1 бр. имплант | 600 | 600
Заключваща "Кондиларна" мини плака за метакарпални фрактури, комплект с Ø 1,5 мм заключващи и обикновени самонарезни кортикални винтове - Заключваща плака с дължина 36 мм; Дебелина 1,5 мм; 6 дистални отвора; 2 отвора в главата в комплект с до 6 бр. заключващи 1,5 мм винтове с хексагонална глава. Комплектът да е изработен от титаниева сплав.
15 | Електро Мед България ЕООД | Auxein Medical Pvt Ltd | Комплект | 1 | Найлонов плик с 1 бр. имплант | 600 | 600
Заключваща адапционна "Y" мини плака, комплект с Ø 1,5 мм заключващи и обикновени самонарезни кортикални винтове - Заключваща плака с дължина 47 мм; Дебелина 1,5 мм; 3 отвора в главата; 8 дистални отвора в комплект с до 6 бр. заключващи 1,5 мм винтове с хексагонална глава. Комплектът да е изработен от титаниева сплав.
15 | Електро Мед България ЕООД | Auxein Medical Pvt Ltd | Комплект | 1 | Найлонов плик с 1 бр. имплант | 600 | 600
Заключваща "Динамично-компресивна" мини плака, комплект с Ø 2,0 мм заключващи и обикновени самонарезни кортикални винтове - Заключваща плака нисък контакт с дебелина 2,0 мм; 4/5/6/7/8/10 отвора в комплект с до 6 бр. заключващи 2,0 мм винтове с хексагонална глава. Комплектът да е изработен от титаниева сплав.
15 | Електро Мед България ЕООД | Auxein Medical Pvt Ltd | Комплект | 1 | Найлонов плик с 1 бр. имплант | 600 | 600
Заключваща "Адапционна" мини плака с овални отвори за фрактури на фалангите, комплект с Ø 2,0 мм заключващи и обикновени самонарезни кортикални винтове - Заключваща плака с дължина 71 мм; Дебелина 2,0 мм; 12 отвора в комплект с до 6 бр. заключващи 2,0 мм винтове с хексагонална глава. Комплектът да е изработен от титаниева сплав.
15 | Електро Мед България ЕООД | Auxein Medical Pvt Ltd | Комплект | 1 | Найлонов плик с 1 бр. имплант | 600 | 600
Заключваща "Кондиларна" мини плака за метакарпални фрактури, комплект с Ø 2,0 мм заключващи и обикновени самонарезни кортикални винтове - Заключваща плака с дебелина 2,0 мм; 2 отвора в главата; 4; 5; 6; 7 дистални отвора в комплект с до 6 бр. заключващи 2,0 мм винтове с хексагонална глава. Комплектът да е изработен от титаниева сплав.
15 | Електро Мед България ЕООД | Auxein Medical Pvt Ltd | Комплект | 1 | Найлонов плик с 1 бр. имплант | 600 | 600
Заключваща "Т" мини плака за метакарпални фрактури, комплект с Ø 2,0 мм заключващи и обикновени самонарезни кортикални винтове. Заключваща плака с дебелина 2,0 мм; 3 отвора в главата; 4; 5; 6; 7 дистални отвора в комплект с до 6 бр. заключващи 2,0 мм винтове с хексагонална глава. Комплектът да е изработен от титаниева сплав.
15 | Електро Мед България ЕООД | Auxein Medical Pvt Ltd | Комплект | 1 | Найлонов плик с 1 бр. имплант | 600 | 600
Заключваща "Т адапционна" мини плака за метакарпални фрактури, комплект с Ø 2,0 мм заключващи и обикновени самонарезни кортикални винтове. Заключваща плака с дебелина 2,0 мм; 2 отвора в главата; 7 дистални отвора в комплект с до 6 бр. заключващи 2,0 мм винтове с хексагонална глава. Комплектът да е изработен от титаниева сплав.
15 | Електро Мед България ЕООД | Auxein Medical Pvt Ltd | Комплект | 1 | Найлонов плик с 1 бр. имплант | 600 | 600
Заключваща "Y адапционна" мини плака за метакарпални фрактури, комплект с Ø 2,0 мм заключващи и обикновени самонарезни кортикални винтове. Заключваща плака с дебелина 2,0 мм; 3 отвора в главата; 7 дистални отвора в комплект с до 6 бр. заключващи 2,0 мм винтове с хексагонална глава. Комплектът да е изработен от титаниева сплав.
15 | Електро Мед България ЕООД | Auxein Medical Pvt Ltd | Комплект | 1 | Найлонов плик с 1 бр. имплант | 600 | 600
Заключваща "H" мини плака за фрактури на фалангите, комплект с Ø 2,0 мм заключващи и обикновени самонарезни кортикални винтове. Заключваща плака с дебелина 2,0 мм; 4 отвора, външни размери 11х12 мм в комплект с 4 бр. заключващи 2,0 мм винтове с хексагонална глава. Комплектът да е изработен от титаниева сплав.
15 | Електро Мед България ЕООД | Auxein Medical Pvt Ltd | Комплект | 1 | Найлонов плик с 1 бр. имплант | 600 | 600
Заключваща "Динамично-компресивна" мини плака, комплект с Ø 2,4 мм заключващи и обикновени самонарезни кортикални винтове. Заключваща плака нисък контакт с дебелина 2,4 мм; 4/5/6/7/8/10 отвора в комплект с до 6 бр. заключващи 2,4 мм винтове с хексагонална глава. Комплектът да е изработен от титаниева сплав.
15 | Електро Мед България ЕООД | Auxein Medical Pvt Ltd | Комплект | 1 | Найлонов плик с 1 бр. имплант | 600 | 600
Заключваща "Адапционна" мини плака с овални отвори за фрактури на фалангите, комплект с Ø 2,4 мм заключващи и обикновени самонарезни кортикални винтове - Заключваща плака с дължина 72 мм; Дебелина 2,4 мм; 12 отвора в комплект с до 6 бр. заключващи 2,4 мм винтове с хексагонална глава. Комплектът да е изработен от титаниева сплав.
15 | Електро Мед България ЕООД | Auxein Medical Pvt Ltd | Комплект | 1 | Найлонов плик с 1 бр. имплант | 600 | 600
Заключваща "Кондиларна" мини плака за метакарпални фрактури, комплект с Ø 2,4 мм заключващи и обикновени самонарезни кортикални винтове. Заключваща плака с дебелина 2,4 мм; 2 отвора в главата; 4; 5; 6; 7 дистални отвора в комплект с до 6 бр. заключващи 2,4 мм винтове с хексагонална глава. Комплектът да е изработен от титаниева сплав.
15 | Електро Мед България ЕООД | Auxein Medical Pvt Ltd | Комплект | 1 | Найлонов плик с 1 бр. имплант | 600 | 600
Заключваща "Динамично-компресивна" мини плака, комплект с Ø 2,7 мм заключващи и обикновени самонарезни кортикални винтове. Заключваща плака нисък контакт с дебелина 2,7 мм; 4/5/6/7/8/10 отвора в комплект с до 6 бр. заключващи 2,7 мм винтове с хексагонална глава. Комплектът да е изработен от титаниева сплав.
15 | Електро Мед България ЕООД | Auxein Medical Pvt Ltd | Комплект | 1 | Найлонов плик с 1 бр. имплант | 600 | 600
Заключваща "Кондиларна" мини плака за метакарпални фрактури, комплект с Ø 2,7 мм заключващи и обикновени самонарезни кортикални винтове. Заключваща плака с дебелина 2,7 мм; 2 отвора в главата; 4; 5; 6; 7 дистални отвора в комплект с до 6 бр. заключващи 2,7 мм винтове с хексагонална глава. Комплектът да е изработен от титаниева сплав.
15 | Електро Мед България ЕООД | Auxein Medical Pvt Ltd | Комплект | 1 | Найлонов плик с 1 бр. имплант | 600 | 600
Заключваща "L" мини плака за метакарпални фрактури, комплект с Ø 2,7 мм заключващи и обикновени самонарезни кортикални винтове. Заключваща плака с дебелина 2,7 мм; Леви и Десни; 2 отвора в главата; 3 или 4 дистални отвора в комплект с до 6 бр. заключващи 2,0 мм винтове с хексагонална глава. Комплектът да е изработен от титаниева сплав.
15 | Електро Мед България ЕООД | Auxein Medical Pvt Ltd | Комплект | 1 | Найлонов плик с 1 бр. имплант | 600 | 600
Заключваща "Т" мини плака за метакарпални фрактури, комплект с Ø 2,7 мм заключващи и обикновени самонарезни кортикални винтове. Заключваща плака с дебелина 2,7 мм; 2 отвора в главата; 3 или 4 дистални отвора в комплект с до 6 бр. заключващи 2,7 мм винтове с хексагонална глава. Комплектът да е изработен от титаниева сплав.
15 | Електро Мед България ЕООД | Auxein Medical Pvt Ltd | Комплект | 1 | Найлонов плик с 1 бр. имплант | 600 | 600
Заключваща "H" мини плака за фрактури на фалангите, комплект с Ø 2,7 мм заключващи и обикновени самонарезни кортикални винтове. Заключваща плака с дебелина 2,7 мм; 4 отвора в комплект с 4 бр. заключващи 2,7 мм винтове с хексагонална глава. Комплектът да е изработен от титаниева сплав.
15 | Електро Мед България ЕООД | Auxein Medical Pvt Ltd | Комплект | 1 | Найлонов плик с 1 бр. имплант | 600 | 600
Заключваща "тенсионна" плака в комплект с Ø 3,5 мм заключващи и Ø 4,0 мм малеоларни самонарезни кортикални винтове. Заключваща "тенсионна" плака за синтезиране на фрактури на патела, олекранон, хумерален туберкул, дистална улна, стилуида на дистален хумерус в комплект с Ø 3,5 мм заключващи и Ø 4,0 мм малеоларни самонарезни кортикални винтове.Комплектът да е изработен от медицинска стомана, отговаряща на ISO 5832-1 и ISO 10993-1 за биосъвместимост.
15 | Електро Мед България ЕООД | TST Medical Ltd | Комплект | 1 | Найлонов плик с 1 бр. имплант | 1560 | 1560
Заключваща анатомично контурирана плака за артродеза на халукс вагус rigidus става (комплект със заключващи полиаксиални винтове Ø 2,7 мм) Плака под 7° и 12°. Полиаксиални заключващи винтове с възможност за динамизация от 15°. Комплектът да е изработен от титан отговарящ на ISO 5832-2 клас 4В и ISO 10993-1 за биосъвместимост.
15 | Електро Мед България ЕООД | Mahe Medical GmbH | Комплект | 1 | Найлонов плик с 1 бр. имплант | 1860 | 1860
Заключваща анатомично контурирана плака за артродеза на халукс вагус primus vagus става (комплект със заключващи полиаксиални винтове Ø 2,7 мм) Клиновидна плака с шест различни размера на височинно огъване. Полиаксиални заключващи винтове с възможност за динамизация от 15°. Комплектът да е изработен от титан отговарящ на ISO 5832-2 клас 4В и ISO 10993-1 за биосъвместимост.
15 | Електро Мед България ЕООД | Mahe Medical GmbH | Комплект | 1 | Найлонов плик с 1 бр. имплант | 1860 | 1860
Заключваща анатомично контурирана плака за артродеза на TMT1 (Тарзометатарзална) става (комплект със заключващи полиаксиални винтове Ø 2,7 мм) 3, 5, 8 мм стъпкова плака. Полиаксиални заключващи винтове с възможност за динамизация от 15°. Комплектът да е изработен от титан отговарящ на ISO 5832-2 клас 4В и ISO 10993-1 за биосъвместимост.
15 | Електро Мед България ЕООД | Mahe Medical GmbH | Комплект | 1 | Найлонов плик с 1 бр. имплант | 1860 | 1860
205 | Комплекти от Конвенционална остеосинтеза и консумативи за артроскопски интервенции |  | комплект | 1
Плака за трохантерна фрактура - тип "DHS" (комплект с компресивен винт, динамичен болт и Ø 4,5 мм кортикални самонарезни винтове) 130°; от 3 до 8 отвора; Комплектът да е изработен от медицинска стомана, отговаряща на ISO 5832-1 и ISO 10993-1 за биосъвместимост.
15 | Електро Мед България ЕООД | Sigma Surgical Pvt Ltd | Комплект | 1 | Найлонов плик с 1 бр. имплант | 1380 | 1380
Плака за трохантерна фрактура - тип "DHS" (комплект с компресивен винт, динамичен болт и Ø 4,5 мм кортикални самонарезни винтове) 135°; от 3 до 8 отвора; Комплектът да е изработен от медицинска стомана, отговаряща на ISO 5832-1 и ISO 10993-1 за биосъвместимост.
15 | Електро Мед България ЕООД | Sigma Surgical Pvt Ltd | Комплект | 1 | Найлонов плик с 1 бр. имплант | 1480 | 1480
Плака за трохантерна фрактура - тип "DHS"; нисък контакт (комплект с компресивен винт, динамичен болт и Ø 4,5 мм кортикални самонарезни винтове) 135°; от 3 до 8 отвора; Комплектът да е изработен от медицинска стомана, отговаряща на ISO 5832-1 и ISO 10993-1 за биосъвместимост.
15 | Електро Мед България ЕООД | Sigma Surgical Pvt Ltd | Комплект | 1 | Найлонов плик с 1 бр. имплант | 1580 | 1580
Плака за трохантерна фрактура - тип "Г-плака" (комплект с Ø 4,5 мм кортикални самонарезни винтове) 130°; 95° от 4 до 8 отвора; Комплектът да е изработен от медицинска стомана, отговаряща на ISO 5832-1 и ISO 10993-1 за биосъвместимост.
15 | Електро Мед България ЕООД | Auxein Medical Pvt Ltd | Комплект | 1 | Найлонов плик с 1 бр. имплант | 1260 | 1260
Плака за кондиларна фрактура - тип "Кондиларна" (комплект с Ø 4,5 мм самонарезни кортикални и Ø 6,5 спонгиозни винтове) от 7 до 11 отвора; лява и дясна; Комплектът да е изработен от медицинска стомана.
15 | Електро Мед България ЕООД | Sigma Surgical Pvt Ltd | Комплект | 1 | Найлонов плик с 1 бр. имплант | 1260 | 1260
Плака за кондиларна фрактура - тип "DCS" (комплект с Ø 4,5 мм самонарезни кортикални винтове) 95°; от 6 до 12 отвора; Комплектът да е изработен от медицинска стомана, отговаряща на ISO 5832-1 и ISO 10993-1 за биосъвместимост.
15 | Електро Мед България ЕООД | Sigma Surgical Pvt Ltd | Комплект | 1 | Найлонов плик с 1 бр. имплант | 1480 | 1480
Плака за кондиларна фрактура - тип "DCS"; нисък контакт (комплект с Ø 4,5 мм самонарезни кортикални винтове) 95°; от 6 до 12 отвора; Комплектът да е изработен от медицинска стомана, отговаряща на ISO 5832-1 и ISO 10993-1 за биосъвместимост.
15 | Електро Мед България ЕООД | Sigma Surgical Pvt Ltd | Комплект | 1 | Найлонов плик с 1 бр. имплант | 1580 | 1580
Плака за проксимална тибиална фрактура - тип "Г-опорна" (комплект с Ø 4,5 мм самонарезни кортикални и Ø 6,5 мм спонгиозни винтове) от 4 до 8 отвора; лява и дясна; Комплектът да е изработен от медицинска стомана, отговаряща на ISO 5832-1 и ISO 10993-1 за биосъвместимост.
15 | Електро Мед България ЕООД | Sigma Surgical Pvt Ltd | Комплект | 1 | Найлонов плик с 1 бр. имплант | 1380 | 1380
Плака за проксимална тибиална фрактура - тип "Т-опорна" (комплект с Ø 4,5 мм самонарезни кортикални и Ø 6,5 мм спонгиозни винтове) от 4 до 8 отвора; Комплектът да е изработен от медицинска стомана, отговаряща на ISO 5832-1 и ISO 10993-1 за биосъвместимост.
15 | Електро Мед България ЕООД | Sigma Surgical Pvt Ltd | Комплект | 1 | Найлонов плик с 1 бр. имплант | 1380 | 1380
Плака за диафизарна тибиална фрактура - тип "Права - тясна -нисък контакт" (комплект с Ø 4,5 мм самонарезни кортикални) от 8 до 12 отвора; Комплектът да е изработен от медицинска стомана, отговаряща на ISO 5832-1 и ISO 10993-1 за биосъвместимост.
15 | Електро Мед България ЕООД | Sigma Surgical Pvt Ltd | Комплект | 1 | Найлонов плик с 1 бр. имплант | 1380 | 1380
Плака за дистална тибиална фрактура - тип "Детелина" (комплект с Ø 3,5 мм самонарезни кортикални) от 4 до 8 отвора; Комплектът да е изработен от медицинска стомана, отговаряща на ISO 5832-1 и ISO 10993-1 за биосъвместимост.
15 | Електро Мед България ЕООД | Sigma Surgical Pvt Ltd | Комплект | 1 | Найлонов плик с 1 бр. имплант | 1380 | 1380
Плака за диафизарна фемурална фрактура - тип "Права - широка - нисък конт" (комплект с Ø 4,5 мм самонарезни кортикални) от 8 до 12 отвора; Комплектът да е изработен от медицинска стомана, отговаряща на ISO 5832-1 и ISO 10993-1 за биосъвместимост.
15 | Електро Мед България ЕООД | Sigma Surgical Pvt Ltd | Комплект | 1 | Найлонов плик с 1 бр. имплант | 1380 | 1380
Плака за глезенна фрактура - тип "1/3 семитубуларна" (комплект с Ø 3,5 мм самонарезни кортикални и Ø 4,5 малеоларни винтове) от 4 до 12 отвора; Комплектът да е изработен от медицинска стомана, отговаряща на ISO 5832-1 и ISO 10993-1 за биосъвместимост.
15 | Електро Мед България ЕООД | Sigma Surgical Pvt Ltd | Комплект | 1 | Найлонов плик с 1 бр. имплант | 980 | 980
Реконструктивна плака - тип "Y", използвана при дистална фрактура на хумерус, комплект с Ø 3,5 мм самонарезни кортикални винтове. Ширина 10,0 мм; Дебелина 2,0 мм; от 3 до 8 дистални отвора; Комплектът да е изработен от медицинска стомана, отговаряща на ISO 5832-1 и ISO 10993-1 за биосъвместимост.
15 | Електро Мед България ЕООД | Sigma Surgical Pvt Ltd | Комплект | 1 | Найлонов плик с 1 бр. имплант | 980 | 980
Реконструктивна плака комплект с Ø 3,5 мм самонарезни кортикални винтове използвана при фрактури на хумерус, улна и радиус. Ширина 10,0 мм; от 6 до 12 отвора; Комплектът да е изработен от медицинска стомана, отговаряща на ISO 5832-1 и ISO 10993-1 за биосъвместимост.
15 | Електро Мед България ЕООД | Sigma Surgical Pvt Ltd | Комплект | 1 | Найлонов плик с 1 бр. имплант | 980 | 980
Реконструктивна плака, анатомично контурирана, използвана при фрактури на клавикулата, комплект с Ø 3,5 мм самонарезни кортикални винтове. Ширина 10,0 мм; Дебелина 2,5 мм; лява и дясна; от 4 до 8 отвора, с дистанция между тях от 11,5 мм; Комплектът да е изработен от медицинска стомана, отговаряща на ISO 5832-1 и ISO 10993-1 за биосъвместимост.
15 | Електро Мед България ЕООД | Auxein Medical Pvt Ltd | Комплект | 1 | Найлонов плик с 1 бр. имплант | 980 | 980
Динамично-компресивна плака комплект с Ø 3,5 мм самонарезни кортикални винтове от 6 до 12 отвора; Комплектът да е изработен от медицинска стомана, отговаряща на ISO 5832-1 и ISO 10993-1 за биосъвместимост.
15 | Електро Мед България ЕООД | Sigma Surgical Pvt Ltd | Комплект | 1 | Найлонов плик с 1 бр. имплант | 980 | 980
Динамично-компресивна плака, използвана при хумерални и радиални фрактури на деца, комплект с Ø 2,7 мм / Ø 3,5 мм самонарезни кортикални винтове. Ширина 10,0 мм; Дебелина 2,0 мм; от 4 до 8 отвора; Комплектът да е изработен от медицинска стомана, отговаряща на ISO 5832-1 и ISO 10993-1 за биосъвместимост.
15 | Електро Мед България ЕООД | Auxein Medical Pvt Ltd | Комплект | 1 | Найлонов плик с 1 бр. имплант | 980 | 980
Калканелна плака комплект с Ø 3,5 мм самонарезни кортикални винтове Дължина 73 мм; Дебелина 1,5 мм; 10 отвора; Комплектът да е изработен от медицинска стомана, отговаряща на ISO 5832-1 и ISO 10993-1 за биосъвместимост.
15 | Електро Мед България ЕООД | Auxein Medical Pvt Ltd | Комплект | 1 | Найлонов плик с 1 бр. имплант | 980 | 980
Права мини плака за фрактури на фалангите, комплект с Ø 1,5 мм самонарезни кортикални винтове Дължина 100 мм; Дебелина 1,5 мм; 20 отвора; Комплектът да е изработен от медицинска стомана, отговаряща на ISO 5832-1 и ISO 10993-1 за биосъвместимост.
15 | Електро Мед България ЕООД | Mahe Medical GmbH | Комплект | 1 | Найлонов плик с 1 бр. имплант | 600 | 600
"Т" мини плака за фрактури на фалангите, комплект с Ø 1,5 мм самонарезни кортикални винтове Дължина 50 мм; Дебелина 1,5 мм; 3/9 отвора; Комплектът да е изработен от медицинска стомана, отговаряща на ISO 5832-1 и ISO 10993-1 за биосъвместимост.
15 | Електро Мед България ЕООД | Mahe Medical GmbH | Комплект | 1 | Найлонов плик с 1 бр. имплант | 600 | 600
"H" мини плака за фрактури на фалангите, комплект с Ø 1,5 мм самонарезни кортикални винтове Дължина 9 мм; Дебелина 1,5 мм; 4 отвора; Комплектът да е изработен от медицинска стомана, отговаряща на ISO 5832-1 и ISO 10993-1 за биосъвместимост.
15 | Електро Мед България ЕООД | Mahe Medical GmbH | Комплект | 1 | Найлонов плик с 1 бр. имплант | 600 | 600
"Кондиларна" мини плака за метакарпални фрактури, комплект с Ø 1,5 мм самонарезни кортикални винтове Дължина 26 мм; Дебелина 1,5 мм; 6 отвора; леви и десни. Комплектът да е изработен от медицинска стомана, отговаряща на ISO 5832-1 и ISO 10993-1 за биосъвместимост.
15 | Електро Мед България ЕООД | Mahe Medical GmbH | Комплект | 1 | Найлонов плик с 1 бр. имплант | 600 | 600
"Реконструктивна" мини плака, комплект с Ø 2,0 мм самонарезни кортикални винтове Дължина 100 мм; Дебелина 2,0 мм; 20 отвора; Комплектът да е изработен от медицинска стомана, отговаряща на ISO 5832-1 и ISO 10993-1 за биосъвместимост.
15 | Електро Мед България ЕООД | Mahe Medical GmbH | Комплект | 1 | Найлонов плик с 1 бр. имплант | 600 | 600
"Динамично-компресивна" мини плака, комплект с Ø 2,0 мм самонарезни кортикални винтове Дължина 22 мм; Дебелина 2,0 мм; 4 отвора; Комплектът да е изработен от медицинска стомана, отговаряща на ISO 5832-1 и ISO 10993-1 за биосъвместимост.
15 | Електро Мед България ЕООД | Auxein Medical Pvt Ltd | Комплект | 1 | Найлонов плик с 1 бр. имплант | 600 | 600
"Динамично-компресивна" мини плака с овални отвори за фрактури на фалангите, комплект с Ø 2,0 мм самонарезни кортикални винтове Дължина 119 мм; Дебелина 2,0 мм; 20 отвора; Комплектът да е изработен от медицинска стомана, отговаряща на ISO 5832-1 и ISO 10993-1 за биосъвместимост.
15 | Електро Мед България ЕООД | Mahe Medical GmbH | Комплект | 1 | Найлонов плик с 1 бр. имплант | 600 | 600
"Т" мини плака за метакарпални фрактури, комплект с Ø 2,0 мм самонарезни кортикални винтове Дължина 18 мм; Дебелина 2,0 мм; 2/2 отвора; Комплектът да е изработен от медицинска стомана, отговаряща на ISO 5832-1 и ISO 10993-1 за биосъвместимост.
15 | Електро Мед България ЕООД | Auxein Medical Pvt Ltd | Комплект | 1 | Найлонов плик с 1 бр. имплант | 600 | 600
"Г" мини плака за метакарпални фрактури, комплект с Ø 2,0 мм самонарезни кортикални винтове Дължина 18 мм; Дебелина 2,0 мм; 2/2 отвора; 90°; лява и дясна. Комплектът да е изработен от медицинска стомана, отговаряща на ISO 5832-1 и ISO 10993-1 за биосъвместимост.
15 | Електро Мед България ЕООД | Auxein Medical Pvt Ltd | Комплект | 1 | Найлонов плик с 1 бр. имплант | 600 | 600
"Динамично-компресивна" мини плака за метакарпални и метатарсални фрактури, комплект с Ø 2,7 мм самонарезни кортикални винтове Дължина 36 мм; Дебелина 2,0 мм; 4 отвора; Комплектът да е изработен от медицинска стомана, отговаряща на ISO 5832-1 и ISO 10993-1 за биосъвместимост.
15 | Електро Мед България ЕООД | Auxein Medical Pvt Ltd | Комплект | 1 | Найлонов плик с 1 бр. имплант | 600 | 600
"Динамично-компресивна; нисък - контакт" мини плака за метакарпални и метатарсални фрактури, комплект с Ø 2,7 мм самонарезни кортикални винтове Дължина 36 мм; Дебелина 2,0 мм; 4 отвора; Комплектът да е изработен от медицинска стомана, отговаряща на ISO 5832-1 и ISO 10993-1 за биосъвместимост.
15 | Електро Мед България ЕООД | Mahe Medical GmbH | Комплект | 1 | Найлонов плик с 1 бр. имплант | 600 | 600
"1/4 семитубуларна" мини плака за метакарпални и метатарсални фрактури, комплект с Ø 2,7 мм самонарезни кортикални винтове Дължина 31 мм; Дебелина 2,0 мм; 4 отвора; Комплектът да е изработен от медицинска стомана, отговаряща на ISO 5832-1 и ISO 10993-1 за биосъвместимост.
15 | Електро Мед България ЕООД | Auxein Medical Pvt Ltd | Комплект | 1 | Найлонов плик с 1 бр. имплант | 600 | 600
Киршнерова игла Ø 1,5; 2,0 мм с двоен връх, дължина 300 мм
15 | Електро Мед България ЕООД | MK Medical GmbH | бр. | 1 | Найлонов плик с 1 бр. имплант | 36 | 36
Компресивен конусовиден канюлиран винт с променлива дебелина на резбата както следва Ø 2,5 - 2,8; 3,3 - 3,8; 4,0 - 4,5; 5,0 - 5,5 мм за артродези и остеостоми. С пълна резба с различни дълбжини. Изработен от титан.
15 | Електро Мед България ЕООД | Mahe Medical GmbH | бр. | 1 | Найлонов плик с 1 бр. имплант | 480 | 480
Компресивен винт Ø 2,0 мм за уникортикална вътрешна фиксация - Вейл остеотомия. Солиден отчупващ се винт с дължини от 10 мм до 30 мм. Изработен от титан отговарящ на ISO 5832-2 и ISO 10993-1 за биосъвместимост.
15 | Електро Мед България ЕООД | Mahe Medical GmbH | бр. | 1 | Найлонов плик с 1 бр. имплант | 480 | 480
Компресивен канюлиран винт Ø 2,5 мм за проксимални и дистални метатарсални остеостоми. Канюлиран, двойно-резбован винт, в предната част съответно с Ø 2,5 мм самонарезна резба и Ø 3,2 мм резба в задната част на винта, без глава, с дължини от 10,0 мм до 30 мм. Изработен от титан отговарящ на ISO 5832-2 и ISO 10993-1 за биосъвместимост.
15 | Електро Мед България ЕООД | TST Medical Ltd | бр. | 1 | Найлонов плик с 1 бр. имплант | 480 | 480
Кортикален винт Ø 1,5 мм Самонарезен, Дължини от 10,0 мм до 20 мм. Изработен от медицинска стомана, отговаряща на ISO 5832-1 и ISO 10993-1 за биосъвместимост.
15 | Електро Мед България ЕООД | Auxein Medical Pvt Ltd | бр. | 1 | Найлонов плик с 1 бр. имплант | 36 | 36
Кортикален винт Ø 2,0 мм Самонарезен, Дължини от 10,0 мм до 30 мм. Изработен от медицинска стомана, отговаряща на ISO 5832-1 и ISO 10993-1 за биосъвместимост.
15 | Електро Мед България ЕООД | Auxein Medical Pvt Ltd | бр. | 1 | Найлонов плик с 1 бр. имплант | 36 | 36
Кортикален винт Ø 2,7 мм Самонарезен, Дължини от 12,0 мм до 40 мм. Изработен от медицинска стомана, отговаряща на ISO 5832-1 и ISO 10993-1 за биосъвместимост.
15 | Електро Мед България ЕООД | Sigma Surgical Pvt Ltd | бр. | 1 | Найлонов плик с 1 бр. имплант | 36 | 36
Кортикален винт Ø 3,5 мм Самонарезен, Дължини от 12,0 мм до 60 мм. Изработен от медицинска стомана, отговаряща на ISO 5832-1 и ISO 10993-1 за биосъвместимост.
15 | Електро Мед България ЕООД | Sigma Surgical Pvt Ltd | бр. | 1 | Найлонов плик с 1 бр. имплант | 36 | 36
Кортикален винт Ø 4,5 мм Самонарезен, Дължини от 20,0 мм до 70 мм. Изработен от медицинска стомана, отговаряща на ISO 5832-1 и ISO 10993-1 за биосъвместимост.
15 | Електро Мед България ЕООД | Sigma Surgical Pvt Ltd | бр. | 1 | Найлонов плик с 1 бр. имплант | 36 | 36
Спонгиозен винт Ø 4,0 мм 1/2 резба; Дължини от 12,0 мм до 60 мм. Изработен от медицинска стомана, отговаряща на ISO 5832-1 и ISO 10993-1 за биосъвместимост.
15 | Електро Мед България ЕООД | Sigma Surgical Pvt Ltd | бр. | 1 | Найлонов плик с 1 бр. имплант | 60 | 60
Спонгиозен винт Ø 4,0 мм Цяла резба; Дължини от 12,0 мм до 60 мм. Изработен от медицинска стомана, отговаряща на ISO 5832-1 и ISO 10993-1 за биосъвместимост.
15 | Електро Мед България ЕООД | Sigma Surgical Pvt Ltd | бр. | 1 | Найлонов плик с 1 бр. имплант | 60 | 60
Спонгиозен винт Ø 6,5 мм 16 мм резба; Дължини от 60 мм до 110 мм. Изработен от медицинска стомана, отговаряща на ISO 5832-1 и ISO 10993-1 за биосъвместимост.
15 | Електро Мед България ЕООД | Sigma Surgical Pvt Ltd | бр. | 1 | Найлонов плик с 1 бр. имплант | 60 | 60
Спонгиозен винт Ø 6,5 мм 32 мм резба; Дължини от 30 мм до 80 мм. Изработен от медицинска стомана, отговаряща на ISO 5832-1 и ISO 10993-1 за биосъвместимост.
15 | Електро Мед България ЕООД | Sigma Surgical Pvt Ltd | бр. | 1 | Найлонов плик с 1 бр. имплант | 60 | 60
Спонгиозен винт Ø 6,5 мм Цяла резба; Дължини от 30 мм до 110 мм. Изработен от медицинска стомана, отговаряща на ISO 5832-1 и ISO 10993-1 за биосъвместимост.
15 | Електро Мед България ЕООД | Sigma Surgical Pvt Ltd | бр. | 1 | Найлонов плик с 1 бр. имплант | 60 | 60
Малеоларен винт Ø 4,5 мм 1/2 резба; Дължини от 30,0 мм до 60 мм. Изработен от медицинска стомана, отговаряща на ISO 5832-1 и ISO 10993-1 за биосъвместимост.
15 | Електро Мед България ЕООД | Sigma Surgical Pvt Ltd | бр. | 1 | Найлонов плик с 1 бр. имплант | 60 | 60
Канюлиран спонгиозен винт Ø 4,0 мм 1/2 резба; Дължини от 30,0 мм до 60 мм. Изработен от медицинска стомана, отговаряща на ISO 5832-1 и ISO 10993-1 за биосъвместимост.
15 | Електро Мед България ЕООД | Sigma Surgical Pvt Ltd | бр. | 1 | Найлонов плик с 1 бр. имплант | 180 | 180
Канюлиран спонгиозен винт Ø 6,5 мм 16 мм резба; Дължини от 60,0 мм до 110 мм. Изработен от медицинска стомана, отговаряща на ISO 5832-1 и ISO 10993-1 за биосъвместимост.
15 | Електро Мед България ЕООД | Sigma Surgical Pvt Ltd | бр. | 1 | Найлонов плик с 1 бр. имплант | 240 | 240
Канюлиран спонгиозен винт Ø 6,5 мм 32 мм резба; Дължини от 30,0 мм до 80 мм. Изработен от медицинска стомана, отговаряща на ISO 5832-1 и ISO 10993-1 за биосъвместимост.
15 | Електро Мед България ЕООД | Sigma Surgical Pvt Ltd | бр. | 1 | Найлонов плик с 1 бр. имплант | 240 | 240
Канюлиран спонгиозен винт Ø 7,0 мм 32 мм резба; Дължини от 40,0 мм до 100 мм. Изработен от титаниева сплав, отговаряща на IISO 5832-2 и ISO 10993-1 за биосъвместимост за биосъвместимост.
15 | Електро Мед България ЕООД | Mahe Medical GmbH | бр. | 1 | Найлонов плик с 1 бр. имплант | 360 | 360
Заключващ кортикален самонарезен винт Ø 3,5 мм Стоманен заключващ самонарезен винт с дължини от 12,0 до 60,0 мм.
15 | Електро Мед България ЕООД | Sigma Surgical Pvt Ltd | бр. | 1 | Найлонов плик с 1 бр. имплант | 60 | 60
Заключващ кортикален самонарезен винт Ø 5,0 мм Стоманен заключващ самонарезен винт с дължини от 12,0 до 100,0 мм.
15 | Електро Мед България ЕООД | Sigma Surgical Pvt Ltd | бр. | 1 | Найлонов плик с 1 бр. имплант | 60 | 60
Заключващ спонгиозен самонарезен винт Ø 3,5 мм Стоманен заключващ самонарезен винт с дължини от 12,0 до 60,0 мм.
15 | Електро Мед България ЕООД | Sigma Surgical Pvt Ltd | бр. | 1 | Найлонов плик с 1 бр. имплант | 60 | 60
Заключващ спонгиозен самонарезен винт Ø 5,0 мм Стоманен заключващ самонарезен винт с дължини от 12,0 до 90,0 мм.
15 | Електро Мед България ЕООД | Sigma Surgical Pvt Ltd | бр. | 1 | Найлонов плик с 1 бр. имплант | 60 | 60
Заключващо Ухо за серклажен холдер Стоманено заключващо ухо за серклажен холдер с размери Ø 3,5 и 5,0 мм
15 | Електро Мед България ЕООД | Sigma Surgical Pvt Ltd | бр. | 1 | Найлонов плик с 1 бр. имплант | 60 | 60
Комплект "Остосинтеза на Вебер" - Комплект серклажна тел - 1 метър с дебелина Ø 0,8/1,2 мм + 3 бр. киршнерова игла с дебелина Ø 2,0 мм и дължина 300 мм. Комплектът да е изработен от медицинска стомана, отговаряща на ISO 5832-1 и ISO 10993-1 за биосъвместимост.
15 | Електро Мед България ЕООД | MK Medical GmbH | Комплект | 1 | Найлонов плик с 1 бр. имплант | 480 | 480
Външен фиксатор за фиксация при фрактура на фалангите - Многоосов Динамичен фиксатор с промяна на ъгъла и дължината на захващане на ставата на фалангите с помощта на 4 бр. Schanz Титаниев самонарезен кортикален пин с размери Ø 3,0х20х60 мм. Дължина на фиксатора 230 мм. Тегло 125 грама.
15 | Електро Мед България ЕООД | Mahe Medical GmbH | Комплект | 1 | Найлонов плик с 1 бр. имплант | 1860 | 1860
Външен фиксатор за фиксация при фрактура на дистален радиус Многоосов Динамичен фиксатор с промяна на ъгъла и дължината на захващане използван при фрактура на дистален радиус позволяващ динамизация 40 мм. Захващането да е с помощта на 4 бр. Schanz Титаниев самонарезен кортикален пин с размери Ø 3,0х15х60 мм. Дължина на фиксатора 180 мм. Тегло 180 грама.
15 | Електро Мед България ЕООД | Auxein Medical Pvt Ltd | Комплект | 1 | Найлонов плик с 1 бр. имплант | 1260 | 1260
Външен фиксатор за фиксация при фрактура на фемур и тибия Многоосов Динамичен фиксатор с промяна на ъгъла и дължината на захващане използван при фрактура на фемур и тибия позволяващ динамизация 75 мм. Захващането да е с помощта на 10 бр. Schanz Титаниев самонарезен кортикален пин с размери Ø 5,0х40х200 мм. Дължина на фиксатора 275 мм. Тегло 680 грама.
15 | Електро Мед България ЕООД | Auxein Medical Pvt Ltd | Комплект | 1 | Найлонов плик с 1 бр. имплант | 1860 | 1860
Външен фиксатор за фиксация при фрактура на пръст на ръка Многоосов трисегментен фиксатор за латерална фиксация на пръстите на ръката, позволяващ активна фиксация чрез разхлабване по остта на костта. Захващане чрез 4 бр. титаниев пин с размер Ø 1,8х70 мм
15 | Електро Мед България ЕООД | Mahe Medical GmbH | Комплект | 1 | Найлонов плик с 1 бр. имплант | 1860 | 1860
Комплект за шев на сухожилия Конец изработен от полиестер, оплетен, с дебелина 5, дължина 93 см, влакна оцветени в бяло и синьо, за по-добра видимост, с максимална здравина преди скъсване 173 Newton, в комплект с две игли съответно едната с режещ връх, извивка 1/2, дължина 35 мм и втората с трапецовиден връх, 1/2 извивка и дължина 25 мм.
15 | Електро Мед България ЕООД | Orthomed SAS | бр. | 1 | Стерилна кутия с 1 бр. имплант | 360 | 360
Титаниев Ендо бътън за кортикална фиксация при възстановяване на кръстна връзка - Титаниев ендо бътън за кортикална фиксация на кръстна връзка, състоящ се от титаниева плочка с размери от 12 до 60 мм, в комплект с примка от UHMWPE полиетиленово влакно, със свръх високо молекулно тегло и два конеца, единият от които бял, а другият оплетен от бяло и синьо влакно.
15 | Електро Мед България ЕООД | Tulpar Medical Ltd | бр. | 1 | Стерилна кутия с 1 бр. имплант | 780 | 780
Двоен титаниев ендо бътън състоящ се от 2 бр. титаниева плочка с размери от 12 до 60 мм, в комплект с двойна примка от UHMWPE полиетиленово влакно, със свръх високо молекулно тегло и два конеца, единият от които бял, а другият оплетен от бяло и синьо влакно, използван за възстановяване на акромио клавикуларна дислокация, реконструкция на валгус и захващане на медиален пателаро-феморален лигамент.
15 | Електро Мед България ЕООД | Tulpar Medical Ltd | бр. | 1 | Стерилна кутия с 1 бр. имплант | 1260 | 1260
Троен титаниев ендо бътън състоящ се от 3 бр. титаниева плочка с размери от 12 до 60 мм, в комплект с тройна примка от UHMWPE полиетиленово влакно, със свръх високо молекулно тегло и два конеца, единият от които бял, а другият оплетен от бяло и синьо влакно, използван за възстановяване на акромио клавикуларна дислокация.
15 | Електро Мед България ЕООД | Tulpar Medical Ltd | бр. | 1 | Стерилна кутия с 1 бр. имплант | 1560 | 1560
Биорезорбируем интерферентен винт за реконструкция на предна кръстна връзка - Биорезорбируем интеферентен винт съставен от 75% хидроксиапатит и 25% трикалциев фосфат, с конусовиден атравматичен връх, без глава, с диаметри съответно Ø 7; 8; 9; 10; 11; 12 и дължини 25; 30 и 35 мм.
15 | Електро Мед България ЕООД | Biomatlante SAS | бр. | 1 | Стерилна кутия с 1 бр. имплант | 780 | 780
Титаниев интерферентен винт за фиксация "Bone to Bone" Титаниев интеферентен винт с конусовиден атравматичен връх, без глава, с диаметри съответно Ø 7; 8; 9 и дължини 18; 23; 28 мм.
15 | Електро Мед България ЕООД | Orthomed SAS | бр. | 1 | Стерилна кутия с 1 бр. имплант | 980 | 980
Биорезорбируем анкър изработен от PEEK с диаметри съответно Ø 2,9 и 5,5 мм с 2 бр. конци в комплект.
15 | Електро Мед България ЕООД | Tulpar Medical Ltd | бр. | 1 | Стерилна кутия с 1 бр. имплант | 840 | 840
Титаниев анкър с диаметри съответно Ø 2; 3; 4; 5; 5,5 в комплект с/без конци с различни дължини.
15 | Електро Мед България ЕООД | Tulpar Medical Ltd | бр. | 1 | Стерилна кутия с 1 бр. имплант | 840 | 840
Био Имплант с размери Ø 10; 15 и 15х20 мм за уникондилно възстановяване на хондрални дефекти.
15 | Електро Мед България ЕООД | BioPoly Inc. | бр. | 1 | Стерилна кутия с 1 бр. имплант | 2970 | 2970
Лигаменти за акромио клавикуларна луксация - Лигамент с диаметър 3,7 мм и дължина 330 мм (стерилен)
15 | Електро Мед България ЕООД | Orthomed SAS | бр. | 1 | Стерилна кутия с 1 бр. имплант | 1500 | 1500
Еднократен артроскопски биполярен електрод за вапоризация - Еднократен биполярен електрод с изсмукващ механизъм под 90 ° за вапоризация с дължина 150 мм
15 | Електро Мед България ЕООД | Medevo gmbH | бр. | 1 | Стерилна кутия с 1 бр. имплант | 1260 | 1260
Еднократно осцилиращо ножче с дължина 85 мм, ширина 25 мм, дебелина 1,27 мм с АО захващане, изработено от неръждаема стомана отговаряща на ISO 10088-2 за огъване, предпазваща от топлинна некроза на костта.
15 | Електро Мед България ЕООД | Komet Medical GmbH | бр. | 1 | Стерилна кутия с 1 бр. имплант | 120 | 120
Синтетично костно заместващо вещество изработено от смес на 60% Хидроксиапатит и 40% Бета трикалциев сулфат - Гранули от 5 гр.
15 | Електро Мед България ЕООД | Biomatlante SAS | бр. | 1 | Стерилна кутия с 1 бр. имплант | 600 | 600
Синтетично костно заместващо вещество изработено от смес на 60% Хидроксиапатит и 40% Бета трикалциев сулфат - Паста от 5 сс.
15 | Електро Мед България ЕООД | Biomatlante SAS | бр. | 1 | Стерилна кутия с 1 бр. имплант | 600 | 600
Синтетично костно заместващо вещество изработено от смес на 60% Хидроксиапатит и 40% Бета трикалциев сулфат - Клин от 6 до 14 мм
15 | Електро Мед България ЕООД | Biomatlante SAS | бр. | 1 | Стерилна кутия с 1 бр. имплант | 1260 | 1260
Алографт - Спонгиозни гранули 1.5-10 mm, 0.9 g, ca. 5 cm³
15 | Електро Мед България ЕООД | Leader Biomedical Ltd | бр. | 1 | Стерилна кутия с 1 бр. имплант | 1260 | 1260
Алографт с Ванкомицин - Спонгиозни гранули 1.5-10 mm, 1.8 g, ca. 10 cm³, третиран с 1.0 g Vancomycin
15 | Електро Мед България ЕООД | Leader Biomedical Ltd | бр. | 1 | Стерилна кутия с 1 бр. имплант | 1500 | 1500
Алографт с Ванкомицин - Спонгиозни гранули 1.5-10 mm, 1.8 g, ca. 10 cm³, третиран с 0.4 g Tobramycin
15 | Електро Мед България ЕООД | Leader Biomedical Ltd | бр. | 1 | Стерилна кутия с 1 бр. имплант | 1500 | 1500
Алографт - Феморална глава - 1/2 средна ( 50 / 52 / 54 мм )
15 | Електро Мед България ЕООД | Leader Biomedical Ltd | бр. | 1 | Стерилна кутия с 1 бр. имплант | 1800 | 1800
Алографт - Феморална глава - 1/1 средна ( 50 / 52 / 54 мм )
15 | Електро Мед България ЕООД | Leader Biomedical Ltd | бр. | 1 | Стерилна кутия с 1 бр. имплант | 2040 | 2040
Резорбируеми перли - 50 бр. в опаковка, ca. 10 cm³, изработени от хидроксиапатит в комбинация с Гентамицин, Тобрамицин, Ванкомицин или Рифампицин
15 | Електро Мед България ЕООД | Osartis GmbH | бр. | 1 | Стерилна кутия с 1 бр. имплант | 840 | 840
Резорбируеми перли - 2х6 бр. в опаковка, ca. 1,2 cm³, изработени от хидроксиапатит в комбинация с Гентамицин, Тобрамицин, Ванкомицин или Рифампицин
15 | Електро Мед България ЕООД | Osartis GmbH | бр. | 1 | Стерилна кутия с 1 бр. имплант | 760 | 760
Тазобедрена става - Бедрено циментно стебло - Бедрена компонента с циментна фиксация.Технически характеристики: Бедрено стебло с циментна фиксация тип „ Мюлер”, с ъгъл на шийка 135° и с конус на шийка 12/14. По вътрешната повърхност на шийката на стеблото да няма ямка за избиване на стеблото за да не се отслаби неговата якост. Размери на анодизираните стебла за циментна фиксация с р/ри от 6.25; 7,5 ; 10 ; 11,25 ; 12,5 ; 13,75 ; 15. Тазобедрена става - Циментна капсула-Ацетабуларна компонента с циментна фиксация. Технически характеристики: Ацетабуларна капсула с цимента фиксация– от полиетилен UHMWPE с ренгенопозивен пръстен и сферично заключени нарези за циментното покритие. Вътрешен диаметър 32 mm., външен диаметър от 44 до 60 през 2 mm. Специална хемисфера с метална нишка, по полюса на капсулата, от неръждаема стомана, с цел улесняване позиционирането й, набраздени периферни канали за улесняване интеграцията на цимента, като минималната дебелина на капсулата е 6 мм за осигуряване на качеството, гарантиращо минимално износване. Разновидности: С оглед конкретните нужди на пациенти, моделът да се предлага с права и дисплазична 10° капсула от материал: UHMWPE Полиетилен и размери от Ø44 mm до Ø60 mm през 2 mm.
15 | Електро Мед България ЕООД | Merete Medical GmbH | Комплект | 1 | Стерилна кутия с 1 бр. имплант | 2640 | 2640
Тазобедрена става - Бедрено стебло - Бедрена компонента с циментна фиксация.Технически характеристики: Бедрено стебло с циментна фиксация тип „ Мюлер”, с ъгъл на шийка 135° и с конус на шийка 12/14. По вътрешната повърхност на шийката на стеблото да няма ямка за избиване на стеблото за да не се отслаби неговата якост. Размери: 7: анодизирани стебла за циментна фиксация с р/ри от 6.25; 7,5 ; 10 ; 11,25 ; 12,5 ; 13,75 ; 15. Тазобедрена става - Хемипротезна биартикуларна глава комплект състоящ се от външна метална капсула изработена от FeCrNiMnMoNbN по ISO 5832-9 и CoCrMo (ISO 5832-12) с размери 42, 44, 46, 48, 50, 52, 54, 56, 58, 60, 62 mm, вътрешна полиетиленова фложка с диаметър 28 mm и фабрично капсулована метална глава с вътрешен конус 12/14.
15 | Електро Мед България ЕООД | Merete Medical GmbH | Комплект | 1 | Стерилна кутия с 1 бр. имплант | 2880 | 2880
Костен цимент
15 | Електро Мед България ЕООД | Leader Biomedical Ltd | бр. | 1 | Стерилна кутия с 1 бр. имплант | 96 | 96
Костен цимент с гентамицин
15 | Електро Мед България ЕООД | Leader Biomedical Ltd | бр. | 1 | Стерилна кутия с 1 бр. имплант | 180 | 180
206 | СИНТЕЗНИ СРЕДСТВА МЕДИЦИНСКА СТОМАНА |  | комплект | 1
Синтезни средства за петрохантерна фрактура, плака DHS, медицинска стомана, материал 316L - Stainless steel, ИСО 5832-I, размери с ъгъл - 130 и 135 градуса, с различни дължини от 3 до 12 отвора, в комплект с динамичен винт дължина от 70 до 110мм през 5мм и кортикални винтове 4,5мм.
1 | Юнивърсити Медикал Рисърч ООД | S.H. PITKAR ORTHOTOOLS PVT. LTD |  |  | комплект | 1450 | 1450
Синтезни средства, DCS самокомпресивна плака , отвори от 5 до 16, дебелина 6,5 мм, широчина 19 мм, дължина от 68 мм до 260 мм, материал SS316L, медицинска стомана, ИСО 9001:2008 / ИСО 13485:2003. комплект с винт
1 | Юнивърсити Медикал Рисърч ООД | S.H. PITKAR ORTHOTOOLS PVT. LTD |  |  | комплект | 1450 | 1450
1/4 тибуларна плака - Синтезни средства , 1/4 тибуларна плака, отвори от 3 до 8, дебелина 1,0 мм, широчина 9 мм, дължина 28 мм до 63 мм,Титаниеви, ИСО 5832-III. комплект с винтове
1 | Юнивърсити Медикал Рисърч ООД | S.H. PITKAR ORTHOTOOLS PVT. LTD |  |  | комплект | 900 | 900
1/3 тибуларна плака - Синтезни средства , 1/3 тибуларна плака, отвори от 2 до10, дебелина 1,0 мм, широчина 9 мм, дължина 25 мм до 121 мм, Титаниеви, ИСО 5832-III. комплект с винтове
1 | Юнивърсити Медикал Рисърч ООД | S.H. PITKAR ORTHOTOOLS PVT. LTD |  |  | комплект | 900 | 900
1/2 тибуларна плака - Синтезни средства , 1/2 тибуларна плака, отвори от 3 до 12, дебелина 1,2 мм, широчина 12 мм, дължина 55 мм до 199 мм, Титаниеви, ИСО 5832-III. комплект с винтове
1 | Юнивърсити Медикал Рисърч ООД | S.H. PITKAR ORTHOTOOLS PVT. LTD |  |  | комплект | 900 | 900
L – Бътерс плака лява - Синтезни средства , L – Бътерс плака, отвори от 4 до 10, лява, дебелина 2 мм, широчина 16 мм, дължина 89.5 мм до 169.5 мм, Титаниеви, ИСО 5832-III. комплект с винтове
1 | Юнивърсити Медикал Рисърч ООД | S.H. PITKAR ORTHOTOOLS PVT. LTD |  |  | комплект | 1100 | 1100
L – Бътерс плака дясна - Синтезни средства , L – Бътерс плака, отвори от 4 до 10, дясна, дебелина 2 мм, широчина 16 мм, дължина 89.5 мм до 169.5 мм, Титаниеви, ИСО 5832-III. комплект с винтове
1 | Юнивърсити Медикал Рисърч ООД | S.H. PITKAR ORTHOTOOLS PVT. LTD |  |  | комплект | 1100 | 1100
207 | СИСТЕМА ЗА БЕЗЦИМЕНТНО ТАЗОБЕДРЕНО ПРОТЕЗИРАНЕ С ТРИ АНТИРОТАЦИОННИ КЛИРА НА СТЕБЛАТА |  | комплект | 1
СИСТЕМА ЗА БЕЗЦИМЕНТНО ТАЗОБЕДРЕНО ПРОТЕЗИРАНЕ С ТРИ АНТИРОТАЦИОННИ КРИЛА НА СТЕБЛАТА С ПЛАЗМАКАП
Феморално стебло с безциментно закрепване - с три крила за повишаване на ротационната стабилност, материал Ti6Al4V сплав; проксимално микропоресто титаниево покритие с дебелина 0,35 мм с размер на порите от 50 до 200 µm; конус на шийката 12/14 мм; прогресивно увеличаване на дължината и офсета с размера на стеблото; единадесет размера стебла със шийно-диафизарен ъгъл 135° със стандартен офсет от 39,1 мм до 50,1 мм; единадесет размера стебла със шийно-диафизарен ъгъл 128° с повишен офсет от 45,1 мм до 56,1 мм; Феморална глава - материал кобалтхроммолибденова сплав; конус на шийката 12/14 мм; външен диаметър 28 мм с дължини на шийката -3,5 мм; 0; +3,5 мм; +7 мм; +10,5 мм, 32 мм с дължини на шийката -4 мм; 0; +4 мм; +8 мм; +12 мм, Ацетабуларна чашка за безциментно закрепване - материал материал Ti6Al4V сплав; микропоресто титаниево покритие с дебелина 0,35 мм с размер на порите от 50 до 200 µm; външен размер 44 до 68 мм през 2 мм; с три отвора за закрепване с винтове. Инсърт за ацетабуларна чашка - материал полиетилен със свръхвисока молекулна маса; с вътрешен диаметър 28 мм за чашки с диам. от 44 до 68 мм; с вътрешен диаметър 32 мм за чашки с диам. от 48 до 68 мм. Винтове за закрепване на ацетабуларна чашка - материал Ti6Al4V сплав; диаметър 6,5 мм; дължини от 16 до 68 мм през 4 мм
1 | Юнивърсити Медикал Рисърч ООД | Aesculap AG | комплект | 1 |  | 4500 | 4500
СИСТЕМА ЗА БЕЗЦИМЕНТНО ТАЗОБЕДРЕНО ПРОТЕЗИРАНЕ С ТРИ АНТИРОТАЦИОННИ КРИЛА НА СТЕБЛАТА, С КЕРАМИЧНА ГЛАВА И ПЛАЗМАКАП
Феморално стебло с безциментно закрепване - с три крила за повишаване на ротационната стабилност, материал Ti6Al4V сплав; проксимално микропоресто титаниево покритие с дебелина 0,35 мм с размер на порите от 50 до 200 µm; конус на шийката 12/14 мм; прогресивно увеличаване на дължината и офсета с размера на стеблото; единадесет размера стебла със шийно-диафизарен ъгъл 135° със стандартен офсет от 39,1 мм до 50,1 мм; единадесет размера стебла със шийно-диафизарен ъгъл 128° с повишен офсет от 45,1 мм до 56,1 мм; Феморална глава - материал керамика Al2O3 и ZiO2; конус на шийката 12/14 мм; външен диаметър 28 мм с дължини на шийката -3,5 мм; 0; +3,5 мм; 32 мм с дължини на шийката -4 мм; 0; +4 мм; +8 мм, Ацетабуларна чашка за безциментно закрепване - материал материал Ti6Al4V сплав; микропоресто титаниево покритие с дебелина 0,35 мм с размер на порите от 50 до 200 µm; външен размер 44 до 68 мм през 2 мм; с три отвора за закрепване с винтове. Инсърт за ацетабуларна чашка - материал полиетилен със свръхвисока молекулна маса; с вътрешен диаметър 28 мм за чашки с диам. от 44 до 68 мм; с вътрешен диаметър 32 мм за чашки с диам. от 48 до 68 мм. Винтове за закрепване на ацетабуларна чашка - материал Ti6Al4V сплав; диаметър 6,5 мм; дължини от 16 до 68 мм през 4 мм
1 | Юнивърсити Медикал Рисърч ООД | Aesculap AG |  |  |  | 4600 | 4600
СИСТЕМА ЗА БЕЗЦИМЕНТНО ТАЗОБЕДРЕНО ПРОТЕЗИРАНЕ С ТРИ АНТИРОТАЦИОННИ КРИЛА НА СТЕБЛАТА, С КЕРАМИЧНИ ПОВЪРХНОСТИ И ПЛАЗМАКАП
Феморално стебло с безциментно закрепване - с три крила за повишаване на ротационната стабилност, материал Ti6Al4V сплав; проксимално микропоресто титаниево покритие с дебелина 0,35 мм с размер на порите от 50 до 200 µm; конус на шийката 12/14 мм; прогресивно увеличаване на дължината и офсета с размера на стеблото; единадесет размера стебла със шийно-диафизарен ъгъл 135° със стандартен офсет от 39,1 мм до 50,1 мм; единадесет размера стебла със шийно-диафизарен ъгъл 128° с повишен офсет от 45,1 мм до 56,1 мм; Феморална глава - материал керамика Al2O3 и ZiO2; конус на шийката 12/14 мм; външен диаметър 28 мм с дължини на шийката -3,5 мм; 0; +3,5 мм; 32 мм с дължини на шийката -4 мм; 0; +4 мм; +8 мм, 36 мм с дължина на шийката -4 мм; 0; +4 мм;+8 мм. Ацетабуларна чашка за безциментно закрепване - материал материал Ti6Al4V сплав; микропоресто титаниево покритие с дебелина 0,35 мм с размер на порите от 50 до 200 µm; външен размер 44 до 68 мм през 2 мм; с три отвора за закрепване с винтове.Инсърт от материал керамика Al2O3 и ZiO2; с вътрешен диаметър 28 мм за чашки с диам. 44 и 46 мм; с вътрешен диаметър 32 мм за чашки с диам. от 48 до 68 мм и с вътрешен диаметър 36 мм за чашки с диаметър от 56 до 68 мм. Винтове за закрепване на ацетабуларна чашка - материал Ti6Al4V сплав; диаметър 6,5 мм; дължини от 16 до 68 мм през 4 мм
1 | Юнивърсити Медикал Рисърч ООД | Aesculap AG |  |  |  | 5300 | 5300
СИСТЕМА ЗА БЕЗЦИМЕНТНО ТАЗОБЕДРЕНО ПРОТЕЗИРАНЕ С ТРИ АНТИРОТАЦИОННИ КРИЛА НА СТЕБЛАТА, С ПЛАЗМАФИТ, ИНСЪРТ С ВИТАМИН Е
Феморално стебло с безциментно закрепване - с три крила за повишаване на ротационната стабилност, материал Ti6Al4V сплав;проксимално микропоресто титаниево покритие с дебелина 0,35 мм с размер на порите от 50 до 200 µm; конус на шийката 12/14 мм; прогресивно увеличаване на дължината и офсета с размера на стеблото; стебла със шийно-диафизарен ъгъл 135° със стандартен офсет от 39,1 мм до 50,1 мм; стебла със шийно-диафизарен ъгъл 128° с повишен офсет от 45,1 мм до 56,1 мм; Феморална глава - материал кобалтхроммолибденова сплав; (Керамична глава)конус на шийката 12/14 мм; външен диаметър 28 мм с дължини на шийката -3,5 мм; 0; +3,5 мм; +7 мм; +10,5 мм; 32 мм с дължини на шийката -4 мм; 0; +4 мм; +8 мм; +12 мм ;36 мм с дължини на шийката -4 мм; 0; +4 мм; +8 мм; +12 мм; Инсърт за ацетабуларна чашка – материал- high crosslinked полиетилен стабилизиран с Вит.Е с вътрешен диаметър 28 мм, 32 мм, 36 мм, за чашки с външен диаметър от 44 до 70 мм; Ацетабуларна чашка за безциментно закрепване - материал материал Ti6Al4V сплав; микропоресто титаниево покритие с дебелина 0,35 мм с размер на порите от 50 до 200 µm; външен размер 44 мм до 70 мм през 2 мм; с три отвора за закрепване с винтове.Винтове за закрепване на ацетабуларна чашка - материал Ti6Al4V сплав; диаметър 6,5 мм; дължини от 16 до 68 мм през 4 мм
1 | Юнивърсити Медикал Рисърч ООД | Aesculap AG |  |  |  | 5200 | 5200
208 | ДВУПОЛЮСНА СИСТЕМА ЗА ЦИМЕНТНО ТАЗОБЕДРЕНО ПРОТЕЗИРАНЕ С ТРИ АНТИРОТАЦИОННИ КРИЛА НА СТЕБЛАТА |  | комплект | 1
Феморално стебло с циментно закрепване - с три крила за повишаване на ротационата стабилност; материал кобалтхроммолибденова сплав; конус на шийката 12/14; прогресивно увеличаване на дължината и офсета с размера на стеблото; пет размера стебла със шийно-диафизарен ъгъл 135° със стандартен офсет от 39,1 мм до 50,1 мм; четири размера стебла със шийно-диафизарен ъгъл 128° с повишен офсет от 45,1 мм до 56,1 мм; Дистален централизатор за циментно стебло - материал PMMA (полиметилметакрилат); диаметър от 7 до 16 мм през 1 мм Феморална глава - материал кобалтхроммолибденова сплав; конус на шийката 12/14 мм; външен диаметър 28 мм с дължини на шийката -3,5 мм; 0; +3,5 мм; +7 мм; +10,5 мм и 32 мм с дължини на шийката -4 мм; 0; +4 мм; +8 мм; +12 мм ; Ацетабуларна чашка за циментно закрепване - материал полиетилен със свръхвисока молекулна маса; вътрешен диаметър 28 мм с външен диаметър от 42 до 64 мм през 2 мм; и 32 мм с външен диаметър от 46 до 64 мм;Интрамедуларна тапа - материал смес от 50% желатин; 30% глицерин; 20% вода и 2‰ метилпарахидроксибензоат с размери 8,10,12,14,16,18мм Костен цимент - 40 гр.; материал полиметилметакрилат; стандартен вискозитет.
1 | Юнивърсити Медикал Рисърч ООД | Aesculap AG | комплект | 1 | комплект | 2580 | 2580
209 | ЕДНОПОЛЮСНА СИСТЕМА ЗА ЦИМЕНТНО ТАЗОБЕДРЕНО ПРОТЕЗИРАНЕ С БИПОЛЯРНА ГЛАВА |  | комплект | 1
Феморално стебло с циментно закрепване - с три крила за повишаване на ротационата стабилност; материал кобалтхроммолибденова сплав; конус на шийката 12/14; прогресивно увеличаване на дължината и офсета с размера на стеблото; пет размера стебла със шийно-диафизарен ъгъл 135° със стандартен офсет от 39,1 мм до 50,1 мм; четири размера стебла със шийно-диафизарен ъгъл 128° с повишен офсет от 45,1 мм до 56,1 мм; Биполярна глава - материал кобалтхроммолибденова сплав; външен размер нанглавата от 43 до 55 мм през 1 мм; конус на шийката 12/14 мм, с вътрешен диаметър за феморална глава с размер 28 мм Феморална глава - материал кобалтхроммолибденова сплав; конус на шийката 12/14 мм; външен диаметър 28 мм с дължини на шийката -3,5 мм; 0; +3,5 мм; +7 мм; +10,5 мм; Дистален централизатор за циментно стебло - материал PMMA (полиметилметакрилат); диаметър от 7 до 16 мм през 1 мм Интрамедуларна тапа - материал смес от 50% желатин; 30% глицерин; 20% вода и 2‰ метилпарахидроксибензоат с размери 8,10,12,14,16,18мм Костен цимент - 40 гр.; материал полиметилметакрилат; стандартен вискозитет.
1 | Юнивърсити Медикал Рисърч ООД | Aesculap AG | комплект | 1 | комплект | 2980 | 2980
210 | СИСТЕМИ ЗА ХИБРИДНО ТАЗОБЕДРЕНО ПРОТЕЗИРАНЕ |  | комплект | 1
СИСТЕМА ЗА ХИБРИДНО ТАЗОБЕДРЕНО ПРОТЕЗИРАНЕ С ТРИ АНТИРОТАЦИОННИ КРИЛА НА СТЕБЛАТА С БЕЗЦИМЕНТНО СТЕБЛО, ЦИМЕНТНА КАПСУЛА
Феморално стебло с безциментно закрепване - с три крила за повишаване на ротационната стабилност, материал Ti6Al4V сплав; проксимално микропоресто титаниево покритие с дебелина 0,35 мм с размер на порите от 50 до 200 µm; конус на шийката 12/14 мм; прогресивно увеличаване на дължината и офсета с размера на стеблото; единадесет размера стебла със шийно-диафизарен ъгъл 135° със стандартен офсет от 39,1 мм до 50,1 мм; единадесет размера стебла със шийно-диафизарен ъгъл 128° с повишен офсет от 45,1 мм до 56,1 мм; Феморална глава - материал кобалтхроммолибденова сплав; конус на шийката 12/14 мм; външен диаметър 28 мм с дължини на шийката -3,5 мм; 0; +3,5 мм; +7 мм; +10,5 мм и 32 мм с дължини на шийката -4 мм; 0; +4 мм; +8 мм; +12 мм ; Ацетабуларна чашка за циментно закрепване - материал полиетилен със свръхвисока молекулна маса; вътрешен диаметър 28 мм с външен диаметър от 42 до 64 мм през 2 мм; и 32 мм с външен диаметър от 46 до 64 мм; Костен цимент - 40 гр.; материал полиметилметакрилат; стандартен вискозитет.
1 | Юнивърсити Медикал Рисърч ООД | Aesculap AG |  |  |  | 3440 | 3440
СИСТЕМА ЗА ХИБРИДНО ТАЗОБЕДРЕНО ПРОТЕЗИРАНЕ С ТРИ АНТИРОТАЦИОННИ КРИЛА НА СТЕБЛАТА С ЦИМЕНТНО СТЕБЛО, БЕЗЦИМЕНТНА КАПСУЛА ПЛАЗМАКАП
Феморално стебло с циментно закрепване - с три крила за повишаване на ротационата стабилност; материал кобалтхроммолибденова сплав; конус на шийката 12/14; прогресивно увеличаване на дължината и офсета с размера на стеблото; пет размера стебла със шийно-диафизарен ъгъл 135° със стандартен офсет от 39,1 мм до 50,1 мм; четири размера стебла със шийно-диафизарен ъгъл 128° с повишен офсет от 45,1 мм до 56,1 мм; Феморална глава - материал кобалтхроммолибденова сплав; конус на шийката 12/14 мм; външен диаметър 28 мм с дължини на шийката -3,5 мм; 0; +3,5 мм; +7 мм; +10,5 мм и 32 мм с дължини на шийката -4 мм; 0; +4 мм; +8 мм; +12 мм ; Ацетабуларна чашка за безциментно закрепване - материал материал Ti6Al4V сплав; микропоресто титаниево покритие с дебелина 0,35 мм с размер на порите от 50 до 200 µm; външен размер 44 до 68 мм през 2 мм; с три отвора за закрепване с винтове.Интрамедуларна тапа - материал смес от 50% желатин; 30% глицерин; 20% вода и 2‰ метилпарахидроксибензоат с размери 8,10,12,14,16,18мм. Дистален централизатор за циментно стебло - материал PMMA (полиметилметакрилат); диаметър от 7 до 16 мм през 1 мм Костен цимент - 40 гр.; материал полиметилметакрилат; стандартен вискозитет.
1 | Юнивърсити Медикал Рисърч ООД | Aesculap AG |  |  | комплект | 4100 | 4100
СИСТЕМА ЗА ХИБРИДНО ТАЗОБЕДРЕНО ПРОТЕЗИРАНЕ С БЕЗЦИМЕНТНО СТЕБЛО И БИПОЛЯРНА ГЛАВА
Феморално стебло с безциментно закрепване - с три крила за повишаване на ротационната стабилност, материал Ti6Al4V сплав; проксимално микропоресто титаниево покритие с дебелина 0,35 мм с размер на порите от 50 до 200 µm; конус на шийката 12/14 мм; прогресивно увеличаване на дължината и офсета с размера на стеблото; единадесет размера стебла със шийно-диафизарен ъгъл 135° със стандартен офсет от 39,1 мм до 50,1 мм; единадесет размера стебла със шийно-диафизарен ъгъл 128° с повишен офсет от 45,1 мм до 56,1 мм; Биполярна глава - материал кобалтхроммолибденова сплав с външен размер от 43 до 55 мм през 1 мм с фиксиращ пръстен за захващане към феморалната глава, вътрешен размер за феморална глава 28мм Феморална глава - материал кобалтхроммолибденова сплав; конус на шийката 12/14 мм; външен диаметър 28 мм с дължини на шийката -3,5 мм; 0; +3,5 мм; +7 мм; +10,5 мм
1 | Юнивърсити Медикал Рисърч ООД | Aesculap AG |  |  | комплект | 3800 | 3800
211 | СИСТЕМА ЗА ХИБРИДНО ТАЗОБЕДРЕНО ПРОТЕЗИРАНЕ С ТРИ АНТИРОТАЦИОННИ КРИЛА НА СТЕБЛАТА С ЦИМЕНТНО СТЕБЛО, БЕЗЦИМЕНТНА КАПСУЛА ПЛАЗМАФИТ, ИНСЪРТ С ВИТАМИН Е |  | комплект | 1
Феморално стебло с циментно закрепване - с три крила за повишаване на ротационата стабилност; материал кобалтхроммолибденова сплав; конус на шийката 12/14; четири размера стебла със шийно-диафизарен ъгъл 128° с повишен офсет от 45,1 мм до 56,1 мм; Феморална глава - материал кобалтхроммолибденова сплав; конус на шийката 12/14 мм; външен диаметър 28 мм с дължини на шийката -3,5 мм; 0; +3,5 мм; +7 мм; +10,5 мм и 32 мм с дължини на шийката -4 мм; 0; +4 мм; +8 мм; +12 мм Ацетабуларна чашка за безциментно закрепване - материал материал Ti6Al4V сплав; микропоресто титаниево покритие с дебелина 0,35 мм с размер на порите от 50 до 200 µm; външен размер 44 до 70 мм през 2 мм; с три отвора за закрепване с винтове. Инсърт за ацетабуларна чашка - материал high crosslinked полиетилен стабилизиран с витамин Е; с вътрешен диаметър за феморална глава 28 мм, 32 мм, 36 мм за чашки с диаметър от 44 до 70 мм; Винтове за закрепване на ацетабуларна чашка - материал Ti6Al4V сплав; диаметър 6,5 мм; дължини от 16 до 68 мм през 4 мм. Интрамедуларна тапа - материал смес от 50% желатин; 30% глицерин; 20% вода и 2‰ метилпарахидроксибензоат с размери 8,10,12,14,16,18мм Дистален централизатор за циментно стебло - материал PMMA (полиметилметакрилат); диаметър от 7 до 16 мм през 1 мм Костен цимент - 40 гр.; материал полиметилметакрилат; стандартен вискозитет.
1 | Юнивърсити Медикал Рисърч ООД | Aesculap AG | комплект | 1 | комплект | 4500 | 4500
212 | ТОТАЛНА КОЛЯННА ЕНДОПРОТЕЗА С ЦИМЕНТНО ЗАКРЕПВАНЕ |  | комплект | 1
Феморален компонент с циментно закрепване - материал CoCrMo сплав; техника с премахване на задна кръстна връзка, анатомични леви и десни с улей за патела под 7°; 13 размера - 8 стандартни и 5 с намален медиалотерален размер. Тибиален компонент с циментно закрепване - материал CoCrMo, с фиксирано закрепване на инсърта в 4 точки на заключване; 11 размера - 6 стандартни и с 5 намален медиалaтерален размер. Тапа за тибиална компонента Тибиален инсърт със стабилизираща функция, техника с премахване на задна кръстна връзка - материал UHMWPE, с фиксирано закрепване към тибиалния компонент в 4 точки на заключване, размер съответстващ на тибиалната компонента; дебелина 10, 12, 14, 16, 18 и 20 мм. Костен цимент - 40 гр.; материал полиметилметакрилат; стандартен и нисък вискозитет.
1 | Юнивърсити Медикал Рисърч ООД | Aesculap AG | комплект | 1 | комплект | 4500 | 4500
213 | КОЛЯННА ЕНДОПРОТЕЗА |  | комплект | 1
1.Феморален компонент с циментно закрепване - материал CoCrMo сплав; техника с премахване на задна кръстна връзка. 2.Тибиален компонент с циментно закрепване - материал CoCrMo, с фиксирано закрепване на инсърта; 3.Тибиален инсърт със стабилизиращ вертикален кил, техника с премахване на задна кръстна връзка - материал UHMWPE
1 | Юнивърсити Медикал Рисърч ООД | Maxx Orthopedics Inc. | комплект | 1 | комплект | 4200 | 4200
214 | БЕЗЦИМЕНТНА ТАЗОБЕДРЕНА СТАВА |  | комплект | 1
Феморално безциментно стебло, материал- титанова сплав ELI (ASTM F136). Покрито с хидроксиапатит под линията на резекцията за подобряване на проксималното и дистално стволово фиксиране; Конус на шийката 12/14 мм; Прогресивно увеличаване на дължината и офсета с размера на стеблото; стебла със шийно-диафизарен ъгъл 125° със стандартен офсет – размери от 1 до 10; стебла със шийно-диафизарен ъгъл 135° с повишен офсет –размери от 0 до 10; Феморална глава от материал-сплав на кобалт и хром (ASTM F1537-1). външен диаметър28 мм с дължина на шийката +0 , -3,5, +3,5, +7 (HNSS) 32 мм с дължини на шийката +0; +4, -4, +7 (HNSS);36мм с дължининашийката +0; +4, -4, +7 (HNSS) Безциментна капсула, материал-титаниева сплав ELI (Ti6AI4V- ултра-ниски ELI (ASTM F136) и е с размери от 44 мм до 64 мм през 2 мм; с отвори за закрепване с винтове. Инсърт за безциментна капсула, материал от високоомрежен полиетилен (HXLPE) (ASTM F648). С размери за вътрешен диаметър 28 мм, 32 мм; 36 мм и за чашки с външен диаметър от 44мм до 64мм през 2мм. Ацетабуларен винт - материал от Ti сплав ELI (ASTM F136). Компенсиращ тип; Размери с диаметър 6.5 mm и различни дължини.
215 | БИПОЛЯРЕН МОНОБЛОК С ЦИМЕНТНО ЗАКРЕПВАНЕ НА ФЕМОРАЛНОТО СТЕБЛО |  | комплект | 1
Циментно бедрено стебло изработено от материал неръждаема стомана с високо съдържание на азот (ISO 5832-9). Конус на шийката12/14 мм.Това стъбло е с вариации от 9 размера-4 стебла с намален размер от 00 до 04 и 5 стандартни стебла от 01 до 04 Биполярен моноблок е сглобка от (външен) метален корпус и (вътрешна) пластмасова подложка. Металният купол е изработен от неръждаема стомана 316L (ASTM F139), а вътрешната пластмасова подложка е изработена от полиетилен с ултра високо молекулно тегло (UHMWPE) (ASTM F648). Биполярния моноблок се предлага с различни размери от 44 мм до 51 мм-поредни размери и от 51мм до 63мм през 2мм Феморална глава от материал- сплав на кобалт и хром (ASTM F1537-1). външен диаметър 28 мм с дължина на шийката +0 , -3,5, +3,5, +7 (HNSS) Костен цимент 40гр - една опаковка
1 | Юнивърсити Медикал Рисърч ООД | Meril LATITUD | комплект | 1 | комплект | 2900 | 2900
216 | БИПОЛЯРЕН МОНОБЛОК С БЕЗЦИМЕНТНО ЗАКРЕПВАНЕ НА ФЕМОРАЛНОТО СТЕБЛО |  | комплект | 1
Феморално безциментно стебло, материал- титанова сплав ELI (ASTM F136). Покрито с хидроксиапатит под линията на резекцията за подобряване на проксималното и дистално стволово фиксиране; Конус на шийката 12/14 мм; Прогресивно увеличаване на дължината и офсета с размера на стеблото; стебла със шийно-диафизарен ъгъл 125° със стандартен офсет – размери от 1 до 10; стебла със шийно-диафизарен ъгъл 135° с повишен офсет –размери от 0 до 10; Феморална глава от материал- сплав на кобалт и хром (ASTM F1537-1). външен диаметър 28 мм с дължина на шийката +0 , -3,5, +3,5, +7 (HNSS) Биполярен моноблок е сглобка от (външен) метален корпус и (вътрешна) пластмасова подложка. Металният купол е изработен от неръждаема стомана 316L (ASTM F139), а вътрешната пластмасова подложка е изработена от полиетилен с ултра високо молекулно тегло (UHMWPE) (ASTM F648). Биполярния моноблок се предлага с различни размери от 44 мм до 51 мм-поредни размери и от 51мм до 63мм през 2мм
217 | ДВУПОЛЮСНА ЦИМЕНТНА ТАЗОБЕДРЕНА СТАВА |  | комплект | 1
Циментно бедрено стебло изработено от материал неръждаема стомана с високо съдържание на азот (ISO 5832-9). Конус на шийката12/14 мм.Това стъбло е с вариации от 9 размера-4 стебла с намален размер от 00 до 04 и 5 стандартни стебла от 01 до 04 Феморална глава от материал-сплав на кобалт и хром (ASTM F1537-1). външен диаметър 28 мм с дължина на шийката +0 , -3,5, +3,5, +7 (HNSS) 32 мм с дължини на шийката +0; +4, -4, +7 (HNSS); Ацетабуларна чашка за циментна фиксация – материал UHMWPE с външен диаметър от 42мм до 64мм за феморална глава с вътрешен диаметър 28мм и 32мм Циментен ограничител с различни размери. Централайзър с различни размери отговарящи на стеблата
1 | Юнивърсити Медикал Рисърч ООД | Meril LATITUD | комплект | 1 | комплект | 2850 | 2850
218 | Резорбируем тибиален винт |  | комплект | 1
Интерферентен резорбируем тибиален винт за предна кръсна връзка с конусовидна форма, плоска глава, покрит с резба по цялата си дължина, като първата една трета е самонаресна. Високополимерен състав, предназначен за кост-сухожилие-кост и за фиксация на меки тъкани. Наличен в следните размери: 7мм x 30мм, 8мм x 30мм , 9мм x 30мм, 10мм x 30мм, 11мм x 35мм. Материал 70% PLA + 30% β-TCP осигуряващ по-добра костна интеграция. Период за резорбиране 24 месеца. 30% бикалциев фосфат+ 70% PLDLA
1 | Юнивърсити Медикал Рисърч ООД | TENIMED S.A.S. | комплект | 1 | комплект | 600 | 600
219 | Резорбируем феморален винт |  | комплект | 1
Интерферентен резорбируем феморален винт за предна кръсна връзка с конусовидна форма, полусферична глава, покрит с резба по цялата си дължина, като първата една трета е самонаресна. Високополимерен състав, предназначен за кост-сухожилие-кост и за фиксация на меки тъкани. Наличен е в следните размери: 7мм x 24мм , 8мм x 24мм, 9мм x 24мм. Материал 70% PLA + 30% β-TCP осигуряващ по-добра костна интеграция. Период за резорбиране 24 месеца.
1 | Юнивърсити Медикал Рисърч ООД | TENIMED S.A.S. | комплект | 1 | комплект | 600 | 600
220 | Титаниев Анкър 5мм |  | комплект | 1
Титаниев анкър с шестоъгълна проксимална глава с диаметър 5 мм, с прикачени към него 2 бр. полимерни, нерезорбируеми конеца с размер 3+4 (Ø 0.6 mm) всеки с дължина 80 мм. Анкера се поставя с навиване и е изработен от титаниева сплав anodised TA6V. Индикации: използва се при реконструкции на лигаменти и сухожилия и съответните нестабилности в глезена, стъпалото и коляното.
1 | Юнивърсити Медикал Рисърч ООД | EVOLUTIS | комплект | 1 | комплект | 650 | 650
221 | Титаниев Анкър 3,5мм |  | комплект | 1
Титаниев анкер с шестоъгълна проксимална глава с диаметър 3.5 мм, с прикачени към него 2 бр. полимерни, нерезорбируеми конеца с размер 3+4 (Ø 0.6 mm) всеки с дължина 80 мм. Анкера се поставя с навиване и е изработен от титаниева сплав anodised TA6V. Индикации: използва се при реконструкции на лигаменти и сухожилия и съответните нестабилности в глезена, стъпалото и коляното.
1 | Юнивърсити Медикал Рисърч ООД | EVOLUTIS | комплект | 1 | комплект | 650 | 650
222 | Пин |  | комплект | 1
Пин имплант с дебелина 2,0 мм или 2,4 мм и дължина 60 мм за регулируема кортикална феморална фиксация на кръстната връзка. Резорбируем материал PLLA със загуба на механичните свойства в рамките на 38 седмици и тотално заместени от здрава коста тъкан за максимум 2.0 г.
1 | Юнивърсити Медикал Рисърч ООД | TEKNIMED S.A.S. | комплект | 1 | комплект | 650 | 650
223 | Лигаментна скоба |  | комплект | 1
Стерилни лигаментни скоби с и без шипчета. Материал кобалт-хром.С плосък мост с дебелина 1.8мм. Усилени, заоблени ъгли за по-голяма стабилност. С дълги и къси крачета., Размери:8 x 25mm, 11 x 25mm
1 | Юнивърсити Медикал Рисърч ООД | EVOLUTIS | комплект | 1 | комплект | 500 | 500
224 | Ендобътън |  | комплект | 1
Ендобътън - система за фиксиране на трансплантат на предни кръсни връзки, титаниева плака, Размери 15мм, 20мм, 25мм, 30мм, 35мм
1 | Юнивърсити Медикал Рисърч ООД | EVOLUTIS | комплект | 1 | комплект | 600 | 600
225 | Костен заместител 8см3 |  | комплект | 1
Бифазен костен заместител.Микропорьозна бифазна резорбируема керамика, съставена от два калциеви фосфата: HAp и β-TCP. Среден диаметър на порите 200-500µм. Биорезорбируем, биосъвместим. Отлични свойства за остеопроводимост до сърцевината на материала. Синтетичен – липса на протеини или органична съставка. Без риск от поява на инфекции. Състав: 75% хидроксапатит Ca10(P04)6(0H)2, 25% трикалциев фосфат Ca3(PO4)2Гранули 2-3мм - 5гр - 8 см3
1 | Юнивърсити Медикал Рисърч ООД | TEKNIMED S.A.S. | комплект | 1 | комплект | 700 | 700
226 | Костен заместител цилиндър-ф14 мм-вис.20мм |  | комплект | 1
Бифазен костен заместител.Микропорьозна бифазна резорбируема керамика, съставена от два калциеви фосфата: HAp и β-TCP. Среден диаметър на порите 200-500µм. Биорезорбируем, биосъвместим. Отлични свойства за остеопроводимост до сърцевината на материала. Синтетичен – липса на протеини или органична съставка. Без риск от поява на инфекции. Състав: 75% хидроксапатит Ca10(P04)6(0H)2, 25% трикалциев фосфат Ca3(PO4)2Цилиндър ф14 мм - височина 20мм
1 | Юнивърсити Медикал Рисърч ООД | TEKNIMED S.A.S. | комплект | 1 | комплект | 950 | 950
227 | Костен заместител блок 15х20х30 |  | комплект | 1
Бифазен костен заместител.Микропорьозна бифазна резорбируема керамика, съставена от два калциеви фосфата: HAp и β-TCP. Среден диаметър на порите 200-500µм. Биорезорбируем, биосъвместим.Отлични свойства за остеопроводимост до сърцевината на материала. Синтетичен – липса на протеини или органична съставка. Без риск от поява на инфекции. Състав: 75% хидроксапатит Ca10(P04)6(0H)2,25% трикалциев фосфат Ca3(PO4)2Блокче 15 х 20 х 30 мм
1 | Юнивърсити Медикал Рисърч ООД | TEKNIMED S.A.S. | комплект | 1 | комплект | 1100 | 1100
228 | ОСТИОСИНТЕЗНИ СРЕДСТВА |  | комплект | 1
Титаниева плака дистален фемур - Синтезни средства, заключващи плаки за дистален фемур, Титаниеви, ИСО 5832-III. Различни дължини от 5,7,9,11,13 отвора, леви и десни, комплект с винтове заключващи 5мм и кортикални 4,5мм.
1 | Юнивърсити Медикал Рисърч ООД | S.H. PITKAR ORTHOTOOLS PVT. LTD |  |  | комплект | 1500 | 1500
Титаниева плака широка - Синтезни средства, заключващи компресивни плаки, диафазарни за фемур и тибиа, широки, Титаниеви, ИСО 5832-III. Различни дължини от 6,7,8,9,10,12 отвора, комплект с винтове заключващи 5мм и кортикални 4,5мм
1 | Юнивърсити Медикал Рисърч ООД | S.H. PITKAR ORTHOTOOLS PVT. LTD |  |  | комплект | 1500 | 1500
Титаниева плака тясна - Синтезни средства, заключващи компресивни плаки, диафизарни за фемур и тибиа, тесни, Титаниеви, ИСО 5832-III. Различни дължини с 4,5,6,7,8,9,10,11,12,14 отвора, комплект с винтове заключващи 5мм и кортикални 4,5мм
1 | Юнивърсити Медикал Рисърч ООД | S.H. PITKAR ORTHOTOOLS PVT. LTD |  |  | комплект | 1500 | 1500
Титаниева плака проксимална тибия - Синтезни средства, заключващи плаки за проксимална латерална тибиа, Титаниеви, ИСО 5832-III. Различни дължини от 5,7,9,11,13 отвора, леви и десни, комплект с винтове заключващи 5мм и кортикални 4,5мм
1 | Юнивърсити Медикал Рисърч ООД | S.H. PITKAR ORTHOTOOLS PVT. LTD |  |  | комплект | 1500 | 1500
Титаниева плака дистална тибия - Синтезни средства, заключващи плаки за дистална медиална тибиа, Титаниеви, ИСО 5832-III. Различни дължини с 4,6,8,10 отвора, леви и десни, комплект с винтове заключващи 3,5мм и кортикални 3,5мм
1 | Юнивърсити Медикал Рисърч ООД | S.H. PITKAR ORTHOTOOLS PVT. LTD |  |  | комплект | 1500 | 1500
Титаниева плака Т-права - Синтезни средства, заключващи Т плака права за дистален радиус, Титаниеви, ИСО 5832-III. Различни дължини с 3,4,5,6 отвора, комплект с винтове заключващи 3,5мм и кортикални 3,5мм
1 | Юнивърсити Медикал Рисърч ООД | S.H. PITKAR ORTHOTOOLS PVT. LTD |  |  | комплект | 1200 | 1200
Титаниева плака Т-коса - Синтезни средства, заключващи Т плака коса за дистален радиус леви и десни, Титаниеви, ИСО 5832-III. Различни дължини с 3,4,5,6,7,8 отвора, комплект с винтове заключващи 3,5мм и кортикални 3,5мм
1 | Юнивърсити Медикал Рисърч ООД | S.H. PITKAR ORTHOTOOLS PVT. LTD |  |  | комплект | 1200 | 1200
Титаниева плака проксимален хумерус - Синтезни средства, заключващи плаки за проксимален хумерус, Титаниеви, ИСО 5832-III. Различни дължини с 3,5,7,9, отвора, комплект с винтове заключващи 3,5мм и кортикални 3,5мм
1 | Юнивърсити Медикал Рисърч ООД | S.H. PITKAR ORTHOTOOLS PVT. LTD |  |  | комплект | 1500 | 1500
Титаниева плака компресивна - Синтезни средства, заключващи компресивни плаки , Титаниеви, ИСО 5832-III. Различни дължини с 3,4,5,6,7,8,9,10,12,14 отвора, комплект с винтове заключващи 3,5мм и кортикални 3,5мм
1 | Юнивърсити Медикал Рисърч ООД | S.H. PITKAR ORTHOTOOLS PVT. LTD |  |  | комплект | 1300 | 1300
Титаниева плака реконструктивна - Синтезни средства, заключващи реконструктивни плаки, Титаниеви, ИСО 5832-III. Различни дължини с 3,4,5,6,7,8,9,10,11,12 отвора, комплект с винтове.
1 | Юнивърсити Медикал Рисърч ООД | S.H. PITKAR ORTHOTOOLS PVT. LTD |  |  | комплект | 1300 | 1300
229 | МИНИ ПЛАКИ МЕДИЦИНСКА СТОМАНА |  | комплект | 1
Метатарзална плака малка - Метатарзални плаки-малки фрагментирани прави плаки,стоманени с дебелина 1мм, ширина 7мм и разстояние между отворите 8мм в комплект с винтове 2,7мм
1 | Юнивърсити Медикал Рисърч ООД | Aesculap AG |  |  | комплект | 865 | 865
Метакарпална плака малка - Метакарпални малки плаки с различни отвори, прави, стоманени с дебелина 1мм, ширина 5мм и разстояние между отворите 6мм в комплект с винтове 2мм
1 | Юнивърсити Медикал Рисърч ООД | Aesculap AG |  |  | комплект | 865 | 865
L плака малка лява или дясна - L плака-кондиларни стоманени плаки със сверични отвори с дебелина 1мм, ширина на дългата част 5мм, ширина на рамото 12мм, прави и коси, леви и десни с 4 отвора в комплект с винтове 2мм
1 | Юнивърсити Медикал Рисърч ООД | Aesculap AG |  |  | комплект | 865 | 865
L плака малка права или коса - L плака-кондиларни стоманени плаки със сверични отвори с дебелина 1мм, ширина на дългата част 7мм, ширина на рамото 13,5мм, прави и коси, леви и десни с 5 отвора в комплект с винтове 2,7мм
1 | Юнивърсити Медикал Рисърч ООД | Aesculap AG |  |  | комплект | 865 | 865
Т плака малка винтове 2мм - Т мини плака, кондиларна, стоманена със сверични отвори , дебелина 1мм, ширина на рамото 12мм, ширина на дългата част 5мм с 4 отвора в комплект с винтове 2мм
1 | Юнивърсити Медикал Рисърч ООД | Aesculap AG |  |  | комплект | 865 | 865
Т плака малка винтове 2,7мм - Т мини плака, кондиларна, стоманена със сверични отвори , дебелина 1мм, ширина на рамото 13,5мм, ширина на дългата част 7мм с 5 отвора в комплект с винтове 2,7мм
1 | Юнивърсити Медикал Рисърч ООД | Aesculap AG |  |  | комплект | 865 | 865
230 | Системи за тотално и ревизионно тазобедрено ендопротезиране |  | комплект | 1
СТАНДАРТНО СТЕБЛО Тазобедрено стъбло за безциментно закрепване със и без яка. 135градусов ъгъл на шийката, конус на шийката 12/14. Стандартно стебло. цялостно покрито с хидроксиапатит и с конус 12/14. Вертикални бразди и хидроксиапатитно покритие на стеблото за подобра стабилизация и избягване на дистална тазова следоперативна болка. Размери: Наймалко 11 размера. Материал: Ti6Al4V сплав
20 | “ ФАРКОЛ“ АД | DePuy Synthes J&J |  |  | бр. | 2300 | 2300
СТЕБЛО КОКСА ВАРА Стебло кокса вара: ъгъл между тялото и шийката 125°. Цялостно покрито с хидроксиапатит. Вертикални бразди и хидроксиапатитно покритие на стеблото за подобра стабилизация и избягване на дистална тазова следоперативна болка. Наймалко 10 размера кокса вара стебло. Материал: Ti6Al4V сплав
20 | “ ФАРКОЛ“ АД | DePuy Synthes J&J |  |  | бр. | 2300 | 2300
ЛАТЕРАЛИЗИРАНО СТЕБЛО (с изместванеHigh offset) титаниева сплав, наймалко 10 размера. Цялостно покрито с хидроксиапатит. Наймалко 10 размера латерализирано стебло. Материал: Ti6Al4V сплав
20 | “ ФАРКОЛ“ АД | DePuy Synthes J&J |  |  | бр. | 2300 | 2300
СТАНДАРТНО СТЕБЛО – Тазобедрено стебло за безциментно закрепване без яка с оптимизирана дължина и тънка геометрия. 130градусов ъгъл на шийката, конус на шийката 12/14. Стандартно стебло, проксимално покрито с високо порьозно покритие за изключителна първична стабилност. Проксимално трапецоидно сечение спомагащо понасянето на аксиалния и торзионния стрес и промотиращо първоначална стабилност. Оптимизираната дължина на стеблото позволява поставянето му чрез мини инвазивни техники и достъпи. Скосеното рамо на стеблото улеснява неговото поставяне и самозаключване в канала на фемура. В дисталния си край стеблото е тясно и със заострен връх, за избягване на контакт с кортекса, водещ до дистална следоперативна болка в бедрото. Размери: Наймалко 13 размера. Материал: Ti6Al4V сплав.
20 | “ ФАРКОЛ“ АД | DePuy Synthes J&J |  |  | бр. | 2400 | 2400
ЛАТЕРАЛИЗИРАНО СТЕБЛО (с изместване „High Оffset“) – Тазобедрено стебло за безциментно закрепване без яка с оптимизирана дължина, тънка геометрия и директна латерализация. 130градусов ъгъл на шийката, конус на шийката 12/14. Стандартно стебло, проксимално покрито с високо порьозно покритие за изключителна първична стабилност. Проксимално трапецоидно сечение спомагащо понасянето на аксиалния и торзионния стрес и промотиращо първоначална стабилност. Оптимизираната дължина на стеблото позволява поставянето му чрез мини инвазивни техники и достъпи. Скосеното рамо на стеблото улеснява неговото поставяне и самозаключване в канала на фемура. В дисталния си край стеблото е тясно и със заострен връх, за избягване на контакт с кортекса, водещ до дистална следоперативна болка в бедрото. Размери: Наймалко 13 размера. Материал: Ti6Al4V сплав.
20 | “ ФАРКОЛ“ АД | DePuy Synthes J&J |  |  | бр. | 2400 | 2400
Феморални глави съвместими с конус 12/14. Диаметър 22.225, 28, 32 и 36 mm, . Металните глави да показват поголям клиърънс и помалко ниво на износване. Материал: CoCr шийка 2, 0, +1, +1.5, +4, +5, +7, +8.5, +9, +12, +13, +15.5 .Размери: 22.225, 28мм, 32мм, 36мм
20 | “ ФАРКОЛ“ АД | DePuy Synthes J&J |  |  | бр. | 500 | 500
Феморални глави съвместими с конус 12/14. Диаметър 28, 32 и 36 mm, . Керемичните глави да показват поголям клиърънс и помалко ниво на износване.Материал: керамика керамична глава с шийка и размер 1, +1.5, +5, +8.5, +12.5. Размери: 28мм, 32мм, 36мм
20 | “ ФАРКОЛ“ АД | DePuy Synthes J&J |  |  | бр. | 1400 | 1400
БЕЗЦИМЕНТЕН АЦЕТАБУЛУМ Капсулата да бъде изработена от Ti6Al4V сплав. структурна повърхност. наймалко 8 размера в серия
20 | “ ФАРКОЛ“ АД | DePuy Synthes J&J |  |  | бр. | 1000 | 1000
АЦЕТАБУЛАРНА ВЛОЖКА ПОЛИЕТИЛЕНОВИ СТАНДАРТИ трябва да бъде изработена от UHMWPE. наймалко 12 размера в серията, вътрешен диаметър от 22.225 до 36mm. Наймалко 4 възможности за неутрална +4mm неутрална, +4mm 10° , +4mm 20°, удебелена задна страна (lipped). Вътрешен диаметър от 22.225, 28, 32, 36mm, наймалко 15 размера в серията.
20 | “ ФАРКОЛ“ АД | DePuy Synthes J&J |  |  | бр. | 600 | 600
Винтове за ацетабуларна капсула – материал TiAl6V4 сплав, диаметър 6,5 мм; дължини – 15, 20, 25, 30, 40, 45 мм
20 | “ ФАРКОЛ“ АД | DePuy Synthes J&J |  |  | бр. | 100 | 100
Безциментен ацетабулум Титаниева капсула представляваща пълна хемисфера, с „пресфит“ закрепване. Капсулата е покрита с едрозърнест титаний и има 3 отвора за допълнително закрепване със спонгиозни винтове. Дизайнът на капсулата не позволява ротация на инлея. Ъгъл на поставяне на винтовете в капсулата до 34 градуса. Размери: най-малко 10 размера. Материал: Ti-6Al-4V сплав, структурна повърхност.
20 | “ ФАРКОЛ“ АД | DePuy Synthes J&J |  |  | бр. | 1100 | 1100
Безциментен ацетабулум Титаниева капсула представляваща пълна хемисфера, с „пресфит“ закрепване. Капсулата е покрита с порьозен титаний и има 3 отвора за допълнително закрепване със спонгиозни винтове. Дизайнът на капсулата не позволява ротация на инлея. Ъгъл на поставяне на винтовете в капсулата до 34 градуса. Размери: наймалко 10 размера. Материал: Ti6Al4V сплав, структурна повърхност.
20 | “ ФАРКОЛ“ АД | DePuy Synthes J&J |  |  | бр. | 1100 | 1100
Полиетиленова ацетабуларна вложка с вътрешен диаметър до 36 мм Ацетабуларна полиетиленова вложка изработена от умерено висока степен на свързаност на полимерните молекули Moderately High Crosslinked UHMWРЕ. Вътрешен диаметър от 32 мм и 36 мм. Наймалко 2 възможности за вложка – неутрална и +4 мм неутрална. Размери: наймалко 10 размера. Материал: UHMWРЕ.
20 | “ ФАРКОЛ“ АД | DePuy Synthes J&J |  |  | бр. | 600 | 600
Полиетиленова ацетабуларна вложка с вътрешен диаметър до 36 мм с титаниев ринг за заключване на бедрената глава към полиетиленовата вложка, изработена от умерено висока степен на свързаност на полимерните молекули Moderately High Crosslinked UHMWРЕ. Вътрешен диаметър от 32 мм и 36 мм. Най-малко 2 възможности за вложка – неутрална и +4 мм неутрална. Размери: най-малко 10 размера. Материал: UHMWРЕ.
20 | “ ФАРКОЛ“ АД | DePuy Synthes J&J |  |  | бр. | 900 | 900
Керамичнa ацетабуларнa вложкa изработенa от висококачествена керамика с наличие на циркониеви частици и частици алуминиев оксид за елиминиране възможността за създаване на пукнатини. Вложките са високо полирани с цел минимално износване, като геометрията им предоставя оптимален клиарънс между главата и вложката. Вътрешен диаметър от 28 мм, 32 мм и 36 мм и наймалко 10 размера.
20 | “ ФАРКОЛ“ АД | DePuy Synthes J&J |  |  | бр. | 2000 | 2000
Винтове за ацетабуларна капсула. Самонарезни винтове, без необходимост от предварително нарязване на резба в ацетабулума. Размери: Диаметър 6,5 мм; дължини – 15 мм, 20 мм, 25 мм, 30 мм, 35 мм, 40 мм, 45 мм. Материал TiAl6V4 сплав.
20 | “ ФАРКОЛ“ АД | DePuy Synthes J&J |  |  | бр. | 100 | 100
Тазобедрено стебло за циментно закрепване без яка стандартно и латерализирано. 135градусов ъгъл на шийката, конус на шийката 12/14. Стандартно стебло, цялостно полирано. Проксимално трапецоидно сечение спомагащо понасянето на аксиалния и торзионния стрес и промотиращо първоначална стабилност. Скосеното рамо на стеблото улеснява неговото поставяне и самозаключване в канала на фемура. В дисталния си край стеблото е конусовидно, със стеснен връх, за избягване на контакт с кортекса, водещ до дистална следоперативна болка в бедрото. Размери: Наймалко 11 размера. Материал: Ti6Al4V сплав.
20 | “ ФАРКОЛ“ АД | DePuy Synthes J&J |  |  | бр. | 1600 | 1600
Полирано тазобедрено стебло за циментно закрепване с иновативен патентован дизайн с тройно клиновидна форма със стандратна, латерализираща, ревизионна и мини опция. 130-гардусов ъгъл на шийката за стандартно, латерализиращо и ревизионно стебло и 125 градуса за мини стебло, Конус на шийката 12/14. Стандартно стебло най-малко 8 размера. Латерализиращо стебло най-малко 8 размера. Ревизионно стебло най-малко 6 размера. Мини стебло най малко 4 размера. Материал: ORTRON® 90
20 | “ ФАРКОЛ“ АД | DePuy Synthes J&J |  |  | бр. | 2800 | 2800
Ацетабуларна, полиетиленова компонента, пълна външна хемисфера с набраздена структура с концентрични и напречни прорези за подобра стабилност и контакт с костния цимент, изработена от умерено висока степен на свързаност на полимерните молекули Moderately High Crosslinked UHMWРЕ. Наличие на рентгенографски маркер – метален пръстен, способстващ за локализиране на правилната позиция на ацетабуларния компонент и постоперативна прослeдяемост. Наличие на ацетабуларен фланец за подобряване на ацетабуларната фиксация и оптимално задържане на цимента в ацетабулума. Фланеца да има лазерни маркери за изрязване за съответния размер. Вътрешен ръб на чашката, позволяващ подобро обхващане на феморалната глава и увеличаване на стабилността. Вътрешен диаметър от 22 мм, 26 мм, 28 мм, 32мм, 36мм. Наймалко 7 размера в серия.
20 | “ ФАРКОЛ“ АД | DePuy Synthes J&J |  |  | бр. | 700 | 700
АЦЕТАБУЛУМ Концентричен ацетабуларен компонент, пълна външна хемисфера с набраздена структура за подобра стабилност и контакт с костния цимент. Наличие на радиологичен маркер способстващ за локализиране на правилната позиция на ацетабуларния компонент и постоперативна прослядяемост. Вътрешен ръб на чашката позволяващ подобро обхващане на феморалната глава и увеличаващо устойчивостта на дислокация. Материал: UHMWPE.Размери: Наймалко 6 размера и със засилена задна стена, вътрешен диаметър 22.225, 28 и 32 mm
20 | “ ФАРКОЛ“ АД | DePuy Synthes J&J |  |  | бр. | 700 | 700
Биполярна глава, съвместима с конус 12/14 и вътрешен диамтър 28mm. Външен диаметър с наймалко 23 размера в серия, започващи от 39мм. Латерилизация на главите наймалко 4 размера.Материал: COCRMO и UHMWPE сплав.
20 | “ ФАРКОЛ“ АД | DePuy Synthes J&J |  |  | бр. | 1200 | 1200
Ревизонен ацетабулум циментен тип BurkeShneider Протрузионната клетка трябва да е изработена от титан, специално за лявата и за дясната страна, да има поне 7 размера от 4872 мм с външен диаметър и 4569 мм вътрешен диаметър, да има множество отвори за закрепване с винтове 2060 мм в ацетабулум илиум и исхиум и да позволява контуриране.
20 | “ ФАРКОЛ“ АД | DePuy Synthes J&J |  |  | бр. | 2000 | 2000
Модулно безциментно ревизионно стебло с възможност за заключване в дисталния край Модулно ревизионно стебло, цялостно покрито с хидроксиапатит, за постигане на оптимална остеоинтеграция. Проксимална част на безциментното ревизионно стебло трябва да е с конус 12/14, CCD ъгъл 135 градуса. Размерът на проксималната част трябва да е от общо 25 мм до общо 35 мм със стъпки от по наймного 10 мм и общо 2 различни форми, като да дава възможност за промяна на ротацията спрямо дисталната част на стеблото през 10 градуса. Проксималната част на протезата трябва да има общо три отвора за допълнителна фиксация. Дистална част на стеблото трябва да е анатомично извита и да бъде с диаметър от 10 до 20 мм със стъпка 2 мм и да бъде с дължини от 200 до 320 мм, със стъпка наймного 50 мм, всички стемове, подълги от 200 мм и диаметър 12 мм или повече, трябва да имат опция за допълнителна дистална фиксация с винт, с диаметър 5 мм. Връзката между дисталната и проксималната част трябва да се осъществява с помощта на конусообразно удължение на стема и винт, проксималната част от стема трябва да е оформена степеновидно, което предотвратява пропадане на протезата. Острието на дисталната част на стема трябва да е налично в кръгла форма и да има вертикални прорези, увеличаващи площта и не позволяващи ротация на стеблото във фемура. Трябва да има възможност за добавяне на проксимални латерализиращи елементи към стеблото в наймалко три размера. Материал: Ti6Al4V сплав.
20 | “ ФАРКОЛ“ АД | DePuy Synthes J&J |  |  | бр. | 5000 | 5000
Стъбло за ревизионно ендопротезиране с механично закрепване тазобедрено стъбло за безциментно закрепване с яка. 135градусов ъгъл на шийката, конус на шийката 12/14. Стандартно и латерализирано (high offset) стебло: цялостно покрито с хидроксиапатит и с конус 12/14. Подходящо за пациенти с „Дефект на Папровски Тип 1 до 3Б”. Ревизионно стебло с 40мм подълго от стандартното стъбло. Вертикални бразди и хидроксиапатитно покритие на стеблото за подобра стабилизация и избягване на дистална тазова следоперативна болка. Материал: Ti6Al4V сплав. Размери: Наймалко 9 размера стандартно ревизионно стебло. Наймалко 9 размера латеразизирано стебло.
20 | “ ФАРКОЛ“ АД | DePuy Synthes J&J |  |  | бр. | 3000 | 3000
Модулно безциментно ревизионно стебло, изградено от подсилена титаниева сплав. Проксимална част на безциментното ревизионно стебло трябва да е с конус 12/14, CCD ъгъл 135 градуса. Размерът на проксималната част трябва да е с диаметър от общо 20 мм до общо 28 мм със стъпки от по наймалко 4 мм и наймалко 4 височини от 75мм до 105мм, като да дава възможност за промяна на ротацията спрямо дисталната част на стеблото в цяла окръжност. Дистална част на стеблото трябва да е в поне два варианта, права и анатомично извита и да бъде с диаметър от 14 мм до 31 мм със стъпка 1 мм и да бъде с дължини от 140 мм до 290 мм, със стъпка наймного 50 мм. Връзката между дисталната и проксималната част трябва да се осъществява с помощта на заключващ винт. Острието на дисталната част на стема трябва да е налично в кръгла форма и да има вертикални прорези, увеличаващи площта и не позволяващи ротация на стеблото във фемура. Дисталния край на стеблото трябва да е заострен с цел елиминиране на постоперативна болка в бедрото. Материал: подсилена Ti6Al4V сплав.
20 | “ ФАРКОЛ“ АД | DePuy Synthes J&J |  |  | бр. | 6000 | 6000
Безциментен ревизионен ацетабулум Титаниева капсула представляваща пълна хемисфера, със стандартен и дълбок вариант, с „пресфит“ закрепване. Капсулата е покрита с силно порьозен титан и има отвори за допълнително закрепване със спонгиозни и кортикални винтове. Дизайнът на капсулата не позволява ротация на инлея. Ъгъл на поставяне на винтовете в капсулата до 34 градуса. Ревизионната капсула трябва да позволява поставянето на безциментни аугменти покрити със силно порьозен титан. Размери: наймалко 10 размера. Материал: Ti6Al4V сплав, структурна повърхност.
20 | “ ФАРКОЛ“ АД | DePuy Synthes J&J |  |  | бр. | 2000 | 2000
Ревизионна полиетиленова ацетабуларна вложка с вътрешен диаметър до 36 мм Ацетабуларна полиетиленова вложка изработена от ултра висока степен на свързаност на полимерните молекули Ultra High Moleculary Weight Crosslinked Polyethylene UHMWРЕ. Вътрешен диаметър от 32 мм и 36 мм. Наймалко 2 възможности за вложка неутрална и +4 мм неутрална. Размери: наймалко 10 размера. Материал: UHMWРЕ.
20 | “ ФАРКОЛ“ АД | DePuy Synthes J&J |  |  | бр. | 1000 | 1000
Кортикални винтове за ацетабуларна капсула Самонарезни винтове, без необходимост от предварително нарязване на резба в ацетабулума. Размери: Диаметър 5,5 мм; дължини – 25 мм, 30 мм, 35 мм, 40 мм, 45 мм, 50 мм, 55 мм, 60 мм, 65 мм. Материал TiAl6V4 сплав.
20 | “ ФАРКОЛ“ АД | DePuy Synthes J&J |  |  | бр. | 100 | 100
Безциментни ацетабуларни аугменти за ревизионен ацетабулум Безциментните ацетабуларни аугменти трябва да оказват допълнителна стабилност и упора на тазовата геометрия в случаи на тежка костна загуба. Трябва да са изградени от високо порьозен титан. Системата трябва да предлага частични хемисферични аугменти, с дебелини от 10 мм до 30 мм, но не помалко от 4 размера за всички диаметри; поддържащи аугменти в неутрален, ляв и десен вариант и различна насоченост на винтовете; поддържащи вложки, предлагащи поне 3 различни ъглови опции. Аугментите трябва да позволяват поставянето както на спонгиозни, така и на кортикални, а също и полиаксиални и незаключващи винтове под различен ъгъл.
20 | “ ФАРКОЛ“ АД | DePuy Synthes J&J |  |  | бр. | 800 | 800
Винтовете за ацетабуларни аугменти полиаксиални и заключващи. Трябва да са самонарезни винтове, без необходимост от предварително нарязване на резба в ацетабулума. Размери: Диаметър 5,5 мм; дължини от 25 мм до 70 мм. Материал TiAl6V4 сплав.
20 | “ ФАРКОЛ“ АД | DePuy Synthes J&J |  |  | бр. | 100 | 100
Костен цимент, среден или висок визкозитет, без антибиотик 40, 20 гр.
20 | “ ФАРКОЛ“ АД | DePuy Synthes J&J |  |  | бр. | 150 | 150
Костен цимент, със среден или вискозитетрентгенопозитивен с антибиотик 40 г, 20 г.
20 | “ ФАРКОЛ“ АД | DePuy Synthes J&J |  |  | бр. | 150 | 150
Осцилиращо перо за моторни системи произведено от медицинска стомана, с дебелина 1 мм, 1,19мм или 1,27мм, дължина на перото 90 мм и широчина на режещата повърхност 13мм, 22 мм.
20 | “ ФАРКОЛ“ АД | DePuy Synthes J&J |  |  | бр. | 75 | 75
Осцилиращо перо за моторни системи произведено от медицинска стомана, с дебелина 1 мм, 1,19мм или 1,27мм, дължина на перото 90 мм и широчина на режещата повърхност 13мм, 22 мм.
20 | “ ФАРКОЛ“ АД | DePuy Synthes J&J |  |  | бр. | 75 | 75
Джет лаваж система за ендопротезиране Системата трябва да е изцяло стерилна и еднократна и да се състои от ергономична ръкохватка, позволяваща контрол над скоростта на пулсациите, накрайник, подходящ за оптимално почиства на костта, маркучи и сет батерии.
20 | “ ФАРКОЛ“ АД | DePuy Synthes J&J |  |  | бр. | 200 | 200
231 | Системи за тотално и ревизионно колянно ендопротезиране |  | комплект | 1
ТИБИАЛНА КОМПОНЕНТА Титаниева или CoCr сплав за тибиалните фиксираните компоненти, наймалко 7 размера. Възможност за комбинация на различни размери на фемуралните и тибиалните компоненти. Възможност за гама вакуум стерилизирани тибиални инсерти. Тибиален имплант в два дизайна за запазване и за жертване на задните кръстни връзки в наймалко 7 размера и минимум 8 дебелини
20 | “ ФАРКОЛ“ АД | DePuy Synthes J&J |  |  | бр. | 1800 | 1800
ФЕМУРАЛНА КОМПОНЕНТА : Обособено за дясно и обособено за ляво коляно. Изградена от хром кобалт, наймалко 8 размера. Фемурален компонент в два дизайна за запазване и за жертване на задните кръстни връзки. Възможност за избор на циментен и безциментен фемурален компонент.
20 | “ ФАРКОЛ“ АД | DePuy Synthes J&J |  |  | бр. | 2000 | 2000
ТИБИАЛЕН ИНСЪРТ Възможност за гама вакуум стерилизирани тибиални инсерти. Тибиален имплант в два дизайна за запазване и за жертване на задните кръстни връзки в наймалко 7 размера и минимум 8 дебелини
20 | “ ФАРКОЛ“ АД | DePuy Synthes J&J |  |  | бр. | 600 | 600
ПАТЕЛА , овална, куполна с три клина. Изцяло изградена от полиетилен (UHMWPE), наймалко 4 размера
20 | “ ФАРКОЛ“ АД | DePuy Synthes J&J |  |  | бр. | 150 | 150
Уни феморален компонент за циментно закрепване, обособен за дясно и обособен за ляво коляно, в два варианта ляво медиален/дясно латерален и дясно медиален/ляво латерален. Изграден от хром кобалт, наймалко 6 размера, наличие на два пега за подсилване на циментната фиксация. Уни феморалния компонент е съвместим с всички размери тибиални инсърти.
20 | “ ФАРКОЛ“ АД | DePuy Synthes J&J |  |  | бр. | 1800 | 1800
Уни тибиален компонент за циментно закрепване, обособен за дясно и обособен за ляво коляно, в два варианта ляво медиален/дясно латерален и дясно медиален/ляво латерален. Изграден от кобалт хром сплав, наймалко 6 размера, наличие на тибиален кил и пег за подсилване на циментната фиксация.
20 | “ ФАРКОЛ“ АД | DePuy Synthes J&J |  |  | бр. | 1800 | 1800
Уни тибиален инсърт, обособен за дясно и обособен за ляво коляно, в два варианта ляво медиален/дясно латерален и дясно медиален/ляво латерален, с възможност за гама вакуум стерилизирани тибиални инсерти. Тибиален имплант в наймалко 6 размера и минимум 5 дебелини
20 | “ ФАРКОЛ“ АД | DePuy Synthes J&J |  |  | бр. | 600 | 600
Уни изцяло полиетиленов тибиален компонент, обособен за дясно и обособен за ляво коляно, в два варианта ляво медиален/дясно латерален и дясно медиален/ляво латерален. Изграден от полиетилен, наймалко 6 размера и 4 дебелини, наличие на тибиален кил и пег за подсилване на циментната фиксация.
20 | “ ФАРКОЛ“ АД | DePuy Synthes J&J |  |  | бр. | 2000 | 2000
Феморален компонент с циментна фиксация, обособен за дясно и обособен за ляво коляно, с жертване на задна кръстна връзка. Сагиталният профил на компонента е изграден от множество пресичащи се радиуса за предоставяне на максимална тибиофеморална контактна площ и възможно наймалък контактен стрес в основните зони на натоварване по време на движение. С възможност за избор между стандартен и тесен фемурален компонент. Размери: наймалко 14 размера. Материал: Кобалт хром сплав.
20 | “ ФАРКОЛ“ АД | DePuy Synthes J&J |  |  | бр. | 3000 | 3000
Тибиален симетричен компонент с циментна фиксация, с жертване на задна кръстна връзка и с фиксиран тибиален инсърт. Възможност за комбинация на различни размери на фемуралните и тибиалните компоненти. Високо полирана артикулираща повърхност. Наличие на вдлъбнатини в дисталната част на тибиалния компонент за оптимална циментна фиксация. Наличие на опорен ръб и жлеб в предната и задната част на компонента за оптимална фиксация на тибиалния инсърт. Размери: наймалко 10 размера. Материал: Кобалт хром сплав.
20 | “ ФАРКОЛ“ АД | DePuy Synthes J&J |  |  | бр. | 2200 | 2200
Полиетиленов тибиален симетричен инсърт с възможност за гама вакуум стерилизирани тибиални инсърти с жертване на задна кръстна връзка. Размери: наймалко 10 размера и минимум 10 дебелини. Материал: Полиетилен.
20 | “ ФАРКОЛ“ АД | DePuy Synthes J&J |  |  | бр. | 600 | 600
Патела, овална, куполна с три клина с анатомична или медиализирана опция. Изцяло изградена от полиетилен. Размери: наймалко 5 размера.
20 | “ ФАРКОЛ“ АД | DePuy Synthes J&J |  |  | бр. | 150 | 150
Костен цимент, среден или висок визкозитет, без антибиотик 40, 20 гр.
20 | “ ФАРКОЛ“ АД | DePuy Synthes J&J |  |  | бр. | 150 | 150
Костен цимент, със среден или вискозитетрентгенопозитивен с антибиотик 40 г, 20 г.
20 | “ ФАРКОЛ“ АД | DePuy Synthes J&J |  |  | бр. | 150 | 150
Осцилиращо перо за моторни системи произведено от медицинска стомана, с дебелина 1 мм, 1,19мм или 1,27мм, дължина на перото 90 мм и широчина на режещата повърхност 13мм, 22 мм.
20 | “ ФАРКОЛ“ АД | DePuy Synthes J&J |  |  | бр. | 75 | 75
Осцилиращо перо за моторни системи произведено от медицинска стомана, с дебелина 1 мм, 1,19мм или 1,27мм, дължина на перото 90 мм и широчина на режещата повърхност 13мм, 22 мм.
20 | “ ФАРКОЛ“ АД | DePuy Synthes J&J |  |  | бр. | 75 | 75
Джет лаваж система за ендопротезиране Системата трябва да е изцяло стерилна и еднократна и да се състои от ергономична ръкохватка, позволяваща контрол над скоростта на пулсациите, накрайник, подходящ за оптимално почиства на костта, маркучи и сет батерии.
20 | “ ФАРКОЛ“ АД | DePuy Synthes J&J |  |  | бр. | 200 | 200
Ревизионен феморален компонент феморалната компонента трябва да е специално обособена за ляво и дясно коляно и да предлага задно стабилизиран вариант за жертвана задна кръстна връзка, както и да е съвместим с фиксирана или мобилна полиетиленова подложка. Фемурът трябва да дава възможност за използване на циментови и безциментови клиновидни подложки или аугменти, както и на интрамедуларни безциментни стемове, които да се използват при компенсиране на костни дефекти. Фемурът трябва да е с поне 6 различни размера. Сагиталният профил на компонента е изграден от наймалко 3 различни пресичащи се радиуса за предоставяне на максимална тибиофеморална контактна площ и възможно наймалък контактен стрес в основните зони на натоварване. Материал: CoCr.
20 | “ ФАРКОЛ“ АД | DePuy Synthes J&J |  |  | бр. | 3000 | 3000
Феморални адаптери феморални титаниеви адаптери, позволяващи позиционирането на стема на 5 или 7 градуса валгусен ъгъл.
20 | “ ФАРКОЛ“ АД | DePuy Synthes J&J |  |  | бр. | 500 | 500
Феморални болтове феморални титаниеви болтове, позволяващи неутрално позициониране на стема или с отместване +2 мм или 2 мм
20 | “ ФАРКОЛ“ АД | DePuy Synthes J&J |  |  | бр. | 500 | 500
Феморални аугменти фемуралните аугментите трябва да са титаниеви и да са постериорни и дистални за всеки размер на фемура, отделно в ляв и десен вариант и с поне 4 различни дебелини.
20 | “ ФАРКОЛ“ АД | DePuy Synthes J&J |  |  | бр. | 300 | 300
Феморални ръкави безциментни феморалните ръкави за метафизарно закрепване, цялостно изградени от титаниева сплав. Ръкавите трябва да са с конусовидна и стъпаловидна форма, асиметрично сечение и да бъдат частично покрити с порьозен титан. Наймалко 5 различни размера от 20 мм до 46 мм.
20 | “ ФАРКОЛ“ АД | DePuy Synthes J&J |  |  | бр. | 1000 | 1000
Ревизионен тибиален компонент ревизионен тибиален симетричен компонент с циментна фиксация, с жертване на задна кръстна връзка и с фиксиран тибиален инсърт. Възможност за комбинация на различни размери на фемуралните и тибиалните компоненти. Наличие на вдлъбнатини в дисталната част на тибиалния компонент за оптимална циментна фиксация. Наличие на непрекъснат опорен ръб и жлеб около целия компонент за оптимална фиксация на тибиалния инсърт. Фиксираната тибиална компонента трябва да е налична в поне 6 различни размера, както и в изместено изпълнение и да дава възможност за поставяне на клиновидни и стъпаловидни аугменти и на безциментни и циментни стемове. Тибиални подложки трябва да са три вида: половинчати с 10 и 20 градусов ъгъл, степеновидни 10 мм и 15 мм дебелина и тотални с 10 и 15 градусов ъгъл. Материал: Ti6Al4V сплав.
20 | “ ФАРКОЛ“ АД | DePuy Synthes J&J |  |  | бр. | 2200 | 2200
Ревизионна тибиална подложка ревизионни полиетиленови тибиални симетрични подложки с възможност за гама вакуум стерилизирани тибиални подложки с жертване на задна кръстна връзка. Ревизионните вложки трябва да са с задно стабилизирано средищно затваряне, което да предотвратява постериорното триене на пищяла, трябва да са направени от UHMWE крос линк полиетилен, и да са с дебелина от 8 мм до 30 мм. Ревизионната ендопротеза трябва да е съвместима със стандартната версия, така че при ревизията да е възможна замяната да се извърши върху феморалната или тибиалната компонента. .Размери: наймалко 6 размера и минимум 9 дебелини.
20 | “ ФАРКОЛ“ АД | DePuy Synthes J&J |  |  | бр. | 600 | 600
Тибиални аугменти тибиалните аугментите трябва да са титаниеви и да са 3 вида: половинчати с 10 и 20 градусов ъгъл, степеновидни с 10 мм и 15 мм дебелина и цялостни с 10 и 15 градусов ъгъл.
20 | “ ФАРКОЛ“ АД | DePuy Synthes J&J |  |  | бр. | 600 | 600
Модулни универсални безциментни стебла /стемове/ универсалните безциментни интрамедуларни стемове да са цялостно изградени от титаниева сплав, като са подходящи както за фемурални, така и за тибиални компоненти. Стемовете са цялостно покрити с жлебове за оптимална фиксация в интрамедуларния канал и с цел предотвратяване на ротацията в канала. Трябва да са с дължини 75 мм, 115 мм и 150 мм и дебелини от 10 до 24 мм с растер по 2 мм.
20 | “ ФАРКОЛ“ АД | DePuy Synthes J&J |  |  | бр. | 500 | 500
Ревизионен мобилен тибиален компонент Ревизионен тибиален симетричен компонент за циментно закрепване, с мобилен тибиален инсърт, съвместим с метафизарни ръкави. Високо полирана артикулираща повърхност. Мобилния тибиален инсърт трябва да е наличнен в поне 4 различни размера. Тибиалния компонент трябва да е с възможност за поставяне на безциментни и циментни стемове. Наймалко 8 размера. Материал: Кобалт хром сплав.
20 | “ ФАРКОЛ“ АД | DePuy Synthes J&J |  |  | бр. | 3000 | 3000
Безциментни тибиални ръкави за метафизарно закрепване, цялостно изградени от титаниева сплав. Ръкавите трябва да са с конусовидна и стъпаловидна форма, симетрично сечение и да бъдат частично покрити с порьозен титан в проксималната си част. Наймалко 5 различни размера от 29 мм до 61 мм.
20 | “ ФАРКОЛ“ АД | DePuy Synthes J&J |  |  | бр. | 1000 | 1000
Ревизионна мобилна тибиална подложка ревизионни полиетиленови тибиални симетрични подложки с възможност за гама вакуум стерилизирани тибиални подложки с жертване на задна кръстна връзка. Ревизионните вложки трябва да са с задно стабилизирано средищно затваряне, което да предотвратява постериорното триене на пищяла, трябва да са направени от UHMWE крос линк полиетилен, и да са с дебелина от 8 мм до 30 мм. Ревизионната ендопротеза трябва да е съвместима със стандартната версия, така че при ревизията да е възможна замяната да се извърши върху феморалната или тибиалната компонента. .Размери: наймалко 6 размера и минимум 9 дебелини.
20 | “ ФАРКОЛ“ АД | DePuy Synthes J&J |  |  | бр. | 600 | 600
Ревизионен компонент заместващ дисталния фемур Феморална компонента трябва да е специално обособена да подмяна на дисталното бедро за ляво и дясно коляно и да предлага заключване на фиксирания полиетиленов тибиален инсърт към бедрения компонент. Фемурът трябва да дава възможност за използване на циментни и безциментни, прави или извити интрамедуларни стемове, които да се използват при компенсиране на костни дефекти. Фемурът трябва да е с поне 2 различни размера. Сагиталният профил на компонента е изграден от наймалко 3 различни пресичащи се радиуса за предоставяне на максимална тибиофеморална контактна площ и възможно наймалък контактен стрес в основните зони на натоварване. Материал: Кобалт хром сплав.
20 | “ ФАРКОЛ“ АД | DePuy Synthes J&J |  |  | бр. | 4000 | 4000
Феморални хиндж пинове в поне 2 размера, позволяващи заключването на инсърта към бедрото
20 | “ ФАРКОЛ“ АД | DePuy Synthes J&J |  |  | бр. | 600 | 600
Модулни универсални стемове Универсалните безциментни и циментни интрамедуларни стемове да са цялостно изградени от кобалт хром сплав, като са подходящи както за фемурални, така и за тибиални компоненти и да имат прав и извит вариант. Безциментните стемове са цялостно покрити с порьозно покритие за оптимална фиксация в интрамедуларния канал и със заострен връх с цел предотвратяване на постоперативна болка в областа на диафизата. Циментните стемове трябва да са с дължини от 100 мм, 125 мм, 150 мм и 200 мм и дебелини от 9 до 17 мм с растер по 1 мм. Безциментните стемове трябва да са с дължини от 100 мм, 125 мм, 150 мм и 200 мм и дебелини от 10.5 мм до 18.5 мм с растер по 1 мм.
20 | “ ФАРКОЛ“ АД | DePuy Synthes J&J |  |  | бр. | 500 | 500
Адаптери за метафизарни ръкави Феморални адаптери, позволяващи неутрално позициониране на метафизарните ръкави или с отместване 5 мм или 10 мм
20 | “ ФАРКОЛ“ АД | DePuy Synthes J&J |  |  | бр. | 600 | 600
Ревизионен компонент заместващ проксималната тибия Ревизионен тибиален симетричен компонент за подмяна на проксамална тибия, цялостно покрит с порьозно покритие, с мобилен тибиален инсърт. Високо полирана артикулираща повърхност. Трябва да има наличие на отвори в предната част на компонента. Мобилният тибиален инсърт трябва да е наличен в поне 4 различни размера. Тибиалния компонент трябва да е с възможност за поставяне на безциментни и циментни, прави и извити стемове. Материал: Кобалт хром сплав.
20 | “ ФАРКОЛ“ АД | DePuy Synthes J&J |  |  | бр. | 3000 | 3000
Ревизионни мобилни полиетиленови тибиални симетрични подложки с възможност за гама вакуум стерилизирани тибиални подложки тип хиндж (панта) за заключване в бедрения компонент. Ревизионните вложки трябва да са със задно стабилизирано средищно затваряне, покрито от Кобалт хром сплав, което да предотвратява постериорното триене на пищяла, трябва да са направени от UHMWE крос линк полиетилен, и да са с дебелина от 12 мм до 31 мм, като имат и подсилващ срединен пин, изграден от кобалтхром сплав. Размери: наймалко 4 размера и минимум 9 дебелини.
20 | “ ФАРКОЛ“ АД | DePuy Synthes J&J |  |  | бр. | 800 | 800
Ревизионен феморален компонент Феморална компонента трябва да е специално обособена за ляво и дясно коляно и да предлага заключване на фиксирания полиетиленов тибиален инсърт към бедрения компонент. Фемурът трябва да дава възможност за използване на циментни и безциментни интрамедуларни стемове, които да се използват при компенсиране на костни дефекти. Фемурът трябва да е с поне 3 различни размера. Сагиталният профил на компонента е изграден от наймалко 3 различни пресичащи се радиуса за предоставяне на максимална тибиофеморална контактна площ и възможно наймалък контактен стрес в основните зони на натоварване. Материал: Кобалт хром сплав.
20 | “ ФАРКОЛ“ АД | DePuy Synthes J&J |  |  | бр. | 3000 | 3000
Феморалните аугментите трябва да са дистални, титаниеви и да са универсални за всеки размер на фемура и с поне 2 различни дебелини.
20 | “ ФАРКОЛ“ АД | DePuy Synthes J&J |  |  | бр. | 500 | 500
Патела, овална, куполна с три клина. Изцяло изградена от полиетилен. Размери: наймалко 4 размера.
20 | “ ФАРКОЛ“ АД | DePuy Synthes J&J |  |  | бр. | 200 | 200
232 | Системи за тотално и ревизионно раменно ендопротезиране |  | комплект | 1
Раменна ендопротеза за посттравматично и постдегенеративно ендопротезиране - Хумералностебло трябва да представлява моноблок изработен от титаниева сплав за циментно закрепване, с антиротационни крила и да има отвори за фиксиране на хумералния туберкул, както и да има обозначения за определяне на височината. Трябва да е в поне 6 размера в различни диаметри от 6 до 16 мм.
20 | “ ФАРКОЛ“ АД | DePuy Synthes J&J |  |  | бр. | 2600 | 2600
Хумерална глава трябва да е модулна и и изработена от CoCr, с инверсен конусовиден адаптор и в поне 2 варианта – стандартни глави в поне 15 различни размера и ексцентрични глави в поне 8 различни размера.
20 | “ ФАРКОЛ“ АД | DePuy Synthes J&J |  |  | бр. | 1300 | 1300
Изкуствена гленоидална повърхност Гленоидалният компонент от раменната става трябва да е полиетиленов, напречно свързан, стерилизиран и с пегове за циментна фиксация, като да е в поне 6 размера.
20 | “ ФАРКОЛ“ АД | DePuy Synthes J&J |  |  | бр. | 600 | 600
Раменна ендопротеза обърната, за постдегенеративно ендопротезиране - Хумерално стебло трябва да е моноблок за циментно закрепване, изработен от CoCr, със ъгъл 155°, в поне 7 размера, и да е с диаметър от 8 мм до 14 мм.
20 | “ ФАРКОЛ“ АД | DePuy Synthes J&J |  |  | бр. | 3000 | 3000
Хумерална компонента трябва да е изработена от полиетилен, с възможност да е стандартна, от 38 мм до 42 мм, и в поне 3 размера, да е мобилна, от 38 мм до 42 мм, и в поне 3 размера или да е вдлъбната, с размери от 38 мм до 42 мм.
20 | “ ФАРКОЛ“ АД | DePuy Synthes J&J |  |  | бр. | 800 | 800
Хумерален разделител Хумералния разделител на раменната става трябва да е безциментен, и да има поне 4 отвора за фиксиране с винтове.
20 | “ ФАРКОЛ“ АД | DePuy Synthes J&J |  |  | бр. | 1000 | 1000
Винтове - трябва да са налични и във вариант на незаключващи, полиаксиални, и с диаметър 4,5 мм, в поне 5 дължини.
20 | “ ФАРКОЛ“ АД | DePuy Synthes J&J |  |  | бр. | 200 | 200
Хумерална глава главата на раменна става трябва да е стандартна, в минимум по два размера от 38 мм до 42 мм както да има и ексцентрична опция, която да е в минимум по два размера от 38 мм до 42 мм.
20 | “ ФАРКОЛ“ АД | DePuy Synthes J&J |  |  | бр. | 1000 | 1000
Костен цимент, среден или висок визкозитет, без антибиотик 40, 20гр.
20 | “ ФАРКОЛ“ АД | DePuy Synthes J&J |  |  | бр. | 150 | 150
Костен цимент, със среден или вискозитетрентгенопозитивен с антибиотик40г,20г.
20 | “ ФАРКОЛ“ АД | DePuy Synthes J&J |  |  | бр. | 150 | 150
233 | Консумативи за артроскопия |  | комплект | 1
Крос пин сет за въстановяване на ПКВ 2 броя крос пин импланта, с дебелина 2,7мм или 3,3мм за регулируема кортикална феморална фиксация на кръстната връзка. Резорбируемия материал е PLLA с период за резорбиране минимум 2.5 г.
20 | “ ФАРКОЛ“ АД | DePuy Synthes J&J |  |  | бр. | 1400 | 1400
Сет за въстановяване на ПКВ Система за въстановяване на ПКВ по метод с предномедиален достъп до коленната става по методи BTB и ST с фиксация на присадъка с примка от конци и застопоряващ бутонрегулируема.Системата да позволява реконструкция на колатерални лигаменти.
20 | “ ФАРКОЛ“ АД | DePuy Synthes J&J |  |  | бр. | 1400 | 1400
Крос пин сет за въстановяване на ПКВ Крос пин сет за въстановяване на ПКВ по метод с предномедиален достъп до коленната става по методи BTB и ST. 2 броя крос пин импланта, с дебелина 2,7мм или 3,3мм за кортикална феморална фиксация на кръстната връзка. Резорбируемия материал е PLLA с период за резорбиране минимум 2.5 г. Байонетна игла с ухо.
20 | “ ФАРКОЛ“ АД | DePuy Synthes J&J |  |  | бр. | 1400 | 1400
Интерферентен резорбируем винт за въстановяване на ПКВ Интерферентният винт за въстановяване на ПКВ е резорбируем, има формата на конус и е покрит с резба по цялата си дължина, наличен е в следните размери: 7мм x 23мм , 7мм x 30мм, 8мм x 23мм, 8мм x 30мм , 9мм x 23мм, 9мм x 30мм, 10мм x 23мм,10мм x 30мм. Изграден е от второ поколение биокомпозитен материал.
20 | “ ФАРКОЛ“ АД | DePuy Synthes J&J |  |  | бр. | 600 | 600
Интерферентен резорбируем винт за въстановяване на ПКВ Интерферентен резорбируем винт за въстановяване на ПКВ , с дебелина 7,8,9,10,11мм. Дължина 23,30 мм. Съвместим с водеща тел. Изграден от полилактоза.
20 | “ ФАРКОЛ“ АД | DePuy Synthes J&J |  |  | бр. | 600 | 600
Съшивател за менискус изграден от PLA връх и 1 прикачен към него оплетен, синтетичен, резорбируем конец. Сетът съдържа 1 бр. съшивател за менискус – еднократен, предварително зареден с конец, 1бр. Възлоизбутвач – еднократен. Иглите са в 3 варианта – 0, 12 или 27 градуса.
20 | “ ФАРКОЛ“ АД | DePuy Synthes J&J |  |  | бр. | 800 | 800
Сет – съшивател за менискус Сет – съшивател за менискус. Система позволяваща застопоряване на конеца с два резорбируеми стопера импланти, използваща многократен апликатор с два спусъка и набор от пълнители игли с ъгъл 0,12 или 27 градуса.
20 | “ ФАРКОЛ“ АД | DePuy Synthes J&J |  |  | бр. | 750 | 750
Анкер с конец, с игла, за поставяне с навиване Титаниев анкер с диаметър 5 мм, с прикачени към него 2 бр. оплетени, полимерни, нерезорбируеми конеца и игла. Анкерът се поставя с навиване и е изработен от титаниева сплав 6AI4V ELI Ti. Индикации: използва се при реконструкции на лигаменти и сухожилия и съответните нестабилности в рамото, глезена, стъпалото, китката, ръката, лакътя и коляното.
20 | “ ФАРКОЛ“ АД | DePuy Synthes J&J |  |  | бр. | 650 | 650
Анкер с конец, с игла, за поставяне с навиване Титаниев анкер с диаметър 3 и 4 мм, с прикачени към него 2 бр. оплетени, полимерни, нерезорбируеми конеца и игла. Анкерът се поставя с навиване и е изработен от титаниева сплав 6AI4V ELI Ti. Индикации: използва се при реконструкции на лигаменти и сухожилия и съответните нестабилности в рамото, глезена, стъпалото, китката, ръката, лакътя и коляното.
20 | “ ФАРКОЛ“ АД | DePuy Synthes J&J |  |  | бр. | 650 | 650
Анкер с конец, без игла, за поставяне с навиване Титаниев анкер с диаметър 5 мм, с прикачени към него 2 бр. оплетени, полимерни, нерезорбируеми конеца. Анкерът се поставя с навиване и е изработен от титаниева сплав 6AI4V ELI Ti. Индикации: използва се при реконструкции на лигаменти и сухожилия и съответните нестабилности в рамото, глезена, стъпалото, китката, ръката, лакътя и коляното.
20 | “ ФАРКОЛ“ АД | DePuy Synthes J&J |  |  | бр. | 650 | 650
Анкер с конец, без игла за поставяне без навиване Титаниев анкер с прикачени към него 2 бр. оплетени, полимерни, нерезорбируеми конеца. Анкерът се поставя без навиване и е изработен от никелово титаниева сплав (NiTi) и 6AI4V ELI Ti. Необходимо е да се направи отвор в коста с диаметър 2.4 мм и дълбочина 8.8 мм. Индикации: използва се при реконструкции на лигаменти и сухожилия и съответните нестабилности в рамото, глезена, стъпалото, китката, ръката, лакътя и коляното.
20 | “ ФАРКОЛ“ АД | DePuy Synthes J&J |  |  | бр. | 750 | 750
Биорезорбируем анкер с диаметър 3.0 мм Биорезорбируем анкер с резба поцялата дължина, диаметър 3.0 мм с 2 прикачени към него оплетени, полимерени, нерезорбируеми конеца. Вътрешно задвижван анкер. Индикации: използва се при реконструкции на лигаменти и сухожилия и съответните нестабилности в рамото.
20 | “ ФАРКОЛ“ АД | DePuy Synthes J&J |  |  | бр. | 850 | 850
Титаниев анкер за реконструкция на лигаменти и сухожилия в ръката и китката Титаниев анкер с диаметър 2 мм, с прикачени към него 2 бр. оплетени, полимерни, нерезорбируеми конеца. Анкерът се поставя с навиване и е изработен от титаниева сплав 6AI4V ELI Ti. Индикации: използва се при реконструкции на сухожилия и съответните нестабилности в китката, ръката и лицевочелюстната хирургия.
20 | “ ФАРКОЛ“ АД | DePuy Synthes J&J |  |  | бр. | 750 | 750
Микро анкер с конец и дръжка Нерезорбируем и Биорезорбируем микро анкер с диаметър 1.3 и 1.8 мм и дълбочина 3.7мм и дръжка, с прикачени към него 2 бр. оплетени, полимерни, нерезорбируеми конеца. Анкерът се поставя без навиване. Индикации: използва се при реконструкции на лигаменти и сухожилия и съответните нестабилности в китката, ръката и лакътя.
20 | “ ФАРКОЛ“ АД | DePuy Synthes J&J |  |  | бр. | 750 | 750
Биорезорбируем анкер без резба с примка и конец за прецизна фиксация на меки тъкани към костта,за лечение на раменна нестабилност и SLAP лезии Биорезорбируем анкер без резба с примка и конец за прецизна фиксация на меки тъкани към костта,за лечение на раменна нестабилност и SLAP лезии изграден от Biocryl Rapide,в три вариантас конци съответно:Orthocord,ETHIBOND,Panacryl,оперативната техника включва четири вида водачи със специфичен връх ,обтуратор и пробивно шило с ограничител. Инструментите могат да бъдат за многократна употреба.
20 | “ ФАРКОЛ“ АД | DePuy Synthes J&J |  |  | бр. | 750 | 750
Нерезорбируем анкер разширяващ се за реконструкция и шев на ротаторен маншон при раменна артроскопия Нерезорбируем анкер разширяващ се за реконструкция и шев на ротаторен маншон при раменна артроскопия,позволяващ използване на техника Double row,Single row,с вградени двойка телени уши,прилага се посредством инструментишило и пистолет апликатор с натягащ конеца барабан с два спусъка.
20 | “ ФАРКОЛ“ АД | DePuy Synthes J&J |  |  | бр. | 700 | 700
Биорезорбируем и PEEK материал анкер с диаметър 3.4 мм Биорезорбируем и PEEK материал анкер с резба поцялата дължина, диаметър 3.4 мм с 2 прикачени към него оплетени, полимерени, нерезорбируеми конеца. Вътрешно задвижван анкер. Индикации: използва се при реконструкции на лигаменти и сухожилия и съответните нестабилности в рамото.
20 | “ ФАРКОЛ“ АД | DePuy Synthes J&J |  |  | бр. | 750 | 750
Нерезорбируем анкер с конец, без игла, за поставяне с навиване Нерезорбируем анкер с двойна резба – кортикална резба и спонгиозна резба, диаметри 4.5 мм, 5.5 мм и 6.5 мм с 2 или 3 прикачени към него оплетени, синтетични, частично резорбируеми конеца. Анкерът се поставя с навиване и е изграден от РЕЕК (полиетеретеркетон) материал. Индикации: използва се при реконструкции на лигаменти и сухожилия и съответните нестабилности в рамото, глезена, стъпалото, лакътя, коляното и тазобедрената става.
20 | “ ФАРКОЛ“ АД | DePuy Synthes J&J |  |  | бр. | 700 | 700
Резорбируем анкер с конец, без игла, за поставяне с навивавне Биорезорбируем анкер с двойна резба – кортикална резба и спонгиозна резба, диаметри 4.5 мм, 5.5 мм и 6.5 мм с 2 или 3 прикачени към него оплетени, синтетични, частично резорбируеми конеца. Анкерът се поставя с навиване и е изграден от резорбируем полимер и трикалциев фосфат (ТСР). Индикации: използва се при реконструкции на лигаменти и сухожилия и съответните нестабилности в рамото, глезена, стъпалото, лакътя, коляното и тазобедрената става.
20 | “ ФАРКОЛ“ АД | DePuy Synthes J&J |  |  | бр. | 850 | 850
Титаниев анкер с конец, без игла, за поставяне с навивавне Титаниев анкер с двойна резба – кортикална резба и спонгиозна резба и остър връх, тип троакар, диаметри 4.5 мм, 5.5 мм и 6.5 мм с 2 или 3 прикачени към него оплетени, синтетични, частично резорбируеми конеца. Анкерът е самопробивен и самонарезен, поставя се с навиване и е изграден от титан. Индикации: използва се при реконструкции на лигаменти и сухожилия и съответните нестабилности в рамото, глезена, стъпалото, лакътя, коляното и тазобедрената става.
20 | “ ФАРКОЛ“ АД | DePuy Synthes J&J |  |  | бр. | 750 | 750
Еднократни канюли за раменна артроскопия канюли, гладки и с винтова резба за раменна артроскопия.Размери 5.5;7.0;8.5mm на 75 мм. Канюли гладки и с винтова резба за раменна артроскопия, със клапан запушалка и обтуратор.
20 | “ ФАРКОЛ“ АД | DePuy Synthes J&J |  |  | бр. | 200 | 200
Eлектроди с постоянна радиочестотна характеристика. Електроди за радиочестотна коагулация на тъкани,съмвестими с генератор VAPR,с постоянна радиочестотна характеристика , със/без сукция ,за артроскопско приложение.Със сменяема и със несменяема дръжка.Различна форма на накрайникаправ,сайдефект,кука и др.
20 | “ ФАРКОЛ“ АД | DePuy Synthes J&J |  |  | бр. | 850 | 850
Eлектроди с променлива радиочестотна характеристика. Електроди за радиочестотна коагулация на тъкани,съмвестими с генератор VAPR VUE,с променлива радиочестотна характеристикаимпулсни, със/без сукция ,за артроскопско приложение.С несменяема еднократна дръжка.Различна форма на накрайникаправ,сайдефект,кука и др.
20 | “ ФАРКОЛ“ АД | DePuy Synthes J&J |  |  | бр. | 850 | 850
Дневен сет маркучи Дневен сет маркучи, съвместим със системата FMS Duo+
20 | “ ФАРКОЛ“ АД | DePuy Synthes J&J |  |  | бр. | 600 | 600
Пациентски сет маркучи Пациентски сет маркучи, съвместим със системата FMS Duo+
20 | “ ФАРКОЛ“ АД | DePuy Synthes J&J |  |  | бр. | 150 | 150
234 | Консумативи за травматология |  | комплект | 1
Тибиален пирон с разширени индикации анатомично контуриран за по-проксимални и по-дистални фрактури, позволяващ максимално дистално заключване на 2 мм от дисталния кай на пирона, с 4 винта под 4 равнини. Проксимално има 5 отвора в четири равнини предпоследният от проксимално към дистално е динамизиращ проксимално се затваря с шапка с размери от 0 до 15мм. Разнери ф8, 9, 10, 11, 12, 13 мм дължини: 255 до 465 със стъпка 15 мм. Материал : Ti-6Al-V
20 | “ ФАРКОЛ“ АД | DePuy Synthes J&J |  |  | бр. | 1970 | 1970
Тибиален пирон ф8, 9, 10, 11, 12, 13 мм дължини: 255 до 450 със стъпка 15 мм с антибактериално покритие
20 | “ ФАРКОЛ“ АД | DePuy Synthes J&J |  |  | бр. | 1800 | 1800
Заключващ винт за стандартно заключване ф5.0 дължина 26-100 мм
20 | “ ФАРКОЛ“ АД | DePuy Synthes J&J |  |  | бр. | 100 | 100
Шапка с дължина от 0-15 мм канюлирана стъпка през 5 мм
20 | “ ФАРКОЛ“ АД | DePuy Synthes J&J |  |  | бр. | 70 | 70
Проксимален феморален пирон с 6 градуса медиално- латерална извивка за анатомично щадяща входна точка върху големия трохантер, с проксимално застопоряване, което се заключва и осигурява антиротационна стабилност. Дистално заключване. Размери от 170 до 420мм - 125 градуса, 130 градуса и 135 градуса -Ø9 и Ø10. Материал : Ti-6Al-V.
20 | “ ФАРКОЛ“ АД | DePuy Synthes J&J |  |  | бр. | 1980 | 1980
Перфорирано спирално острие с възможност за аугментация размер от 75-130 мм стъпка през 5мм
20 | “ ФАРКОЛ“ АД | DePuy Synthes J&J |  |  | бр. | 200 | 200
Заключващ винт за стандартно заключване ф5.0 дължина 26-100 мм
20 | “ ФАРКОЛ“ АД | DePuy Synthes J&J |  |  | бр. | 100 | 100
Шапка с дължина от 0-15 мм канюлирана стъпка през 5 мм
20 | “ ФАРКОЛ“ АД | DePuy Synthes J&J |  |  | бр. | 80 | 80
Комплект игли и канюли за аугментация
20 | “ ФАРКОЛ“ АД | DePuy Synthes J&J |  |  | бр. | 100 | 100
Заключваща плака за дистален радиус воларна анатомично контурирана за лява и дясна ръка. Полиаксиални отвори за 2,4мм заключващи винтове с девиация +-15градуса. Воларна плака с малка, средна или голяма глава с две редици отвори на главата за по-стабилна фиксация.2,3,5,8 отвора на опашката на плаката. В широката част има 6 до 7 отвора заключващи полиаксиални винтове. В стеблото 2 до 4 отвора в и дължина от 45 до 68 мм леви и десни. Материал : Ti-6Al-V
20 | “ ФАРКОЛ“ АД | DePuy Synthes J&J |  |  | бр. | 1700 | 1700
Полиаксиален заключващ винт за заключване с девиацич +-15 градуса, ф2.4 дължина 8-30 мм, стъпка през 2мм
20 | “ ФАРКОЛ“ АД | DePuy Synthes J&J |  |  | бр. | 80 | 80
Кортикални винтове ф2.4/2.7, дължина 8-30мм, стъпка през 2мм
20 | “ ФАРКОЛ“ АД | DePuy Synthes J&J |  |  | бр. | 60 | 60
Заключваща плака за проксимален хумерус 3,5 PHILOS, анатомично контурирана, 9 отвора на главата , за кортикални винтове 3,5 мм, спонгиозни винтове 3,5 мм, заключващи перфорирани винтове и отвори за незаключващи компресивни винтове ;3-13 отв.,дължина от 90mm до 286mm. Възможност за поставяне на 4-6 перфорирани винта и инжектиране на костен цимент през тях за по-добра стабилност. Материал : Ti-6Al-V
20 | “ ФАРКОЛ“ АД | DePuy Synthes J&J |  |  | бр. | 1800 | 1800
Заключващ винт за стандартно заключване ф3.5 дължина 10-70 мм
20 | “ ФАРКОЛ“ АД | DePuy Synthes J&J |  |  | бр. | 80 | 80
Кортикални винтове ф3.5, дължина 10-70мм
20 | “ ФАРКОЛ“ АД | DePuy Synthes J&J |  |  | бр. | 40 | 40
Заключващи перфорирани винтове ф3.5, дължина 24-54мм
20 | “ ФАРКОЛ“ АД | DePuy Synthes J&J |  |  | бр. | 80 | 80
Traumacem V+ 10ml
20 | “ ФАРКОЛ“ АД | DePuy Synthes J&J |  |  | бр. | 400 | 400
1/3 тубуларна плака - титаниева, за кортикални винтове 3,5 мм и спонгиозни винтове 3,5 мм от 4 до 10 отвора /дължини 52мм; 64мм; 76мм; 88мм; 100мм; 112мм
20 | “ ФАРКОЛ“ АД | DePuy Synthes J&J |  |  | бр. | 1100 | 1100
3,5 мм малеоларен винт от 40мм до 65мм
20 | “ ФАРКОЛ“ АД | DePuy Synthes J&J |  |  | бр. | 60 | 60
3,5 мм синдезмален винт от 40мм до 65мм
20 | “ ФАРКОЛ“ АД | DePuy Synthes J&J |  |  | бр. | 60 | 60
Спонгиозен винт за ф3.5 дължина 12-30 мм
20 | “ ФАРКОЛ“ АД | DePuy Synthes J&J |  |  | бр. | 60 | 60
Кортикални винтове ф3.5, дължина 10-30мм
20 | “ ФАРКОЛ“ АД | DePuy Synthes J&J |  |  | бр. | 40 | 40
Заключваща 1/3 тубуларна плака - титаниева, за заключващи винтове ф3,5 мм и спонгиозни винтове ф3,5 мм от 2 до 12 отвора / дължини 28мм; 40мм; 52мм; 64мм; 76мм; 88мм; 100мм; 112мм; 124мм; 148мм
20 | “ ФАРКОЛ“ АД | DePuy Synthes J&J |  |  | бр. | 1300 | 1300
Заключващ винт за стандартно заключване ф3.5 дължина 10-40 мм
20 | “ ФАРКОЛ“ АД | DePuy Synthes J&J |  |  | бр. | 80 | 80
Кортикални винтове ф3.5, дължина 10-40мм
20 | “ ФАРКОЛ“ АД | DePuy Synthes J&J |  |  | бр. | 40 | 40
LCP права плака – Титаниева.Динамично компресивна права плака с 4-12 отвора за винтове 3,5мм; Дължини: 59мм, 72мм, 85мм, 98мм, 111мм, 126мм, 137мм, 150мм, 163мм
20 | “ ФАРКОЛ“ АД | DePuy Synthes J&J |  |  | бр. | 1300 | 1300
Заключващ винт за стандартно заключване ф3.5 дължина 10-70 мм
20 | “ ФАРКОЛ“ АД | DePuy Synthes J&J |  |  | бр. | 80 | 80
Кортикални винтове ф3.5, дължина 10-70мм
20 | “ ФАРКОЛ“ АД | DePuy Synthes J&J |  |  | бр. | 40 | 40
LCP Реконструктивна плака – Титаниева. Динамично копресивна рекоснтруктивна плака с 5-22 отвора за винтове 3,5мм
20 | “ ФАРКОЛ“ АД | DePuy Synthes J&J |  |  | бр. | 1400 | 1400
Заключващ винт за стандартно заключване ф3.5 дължина 10-70 мм
20 | “ ФАРКОЛ“ АД | DePuy Synthes J&J |  |  | бр. | 80 | 80
Кортикални винтове ф3.5, дължина 10-70мм
20 | “ ФАРКОЛ“ АД | DePuy Synthes J&J |  |  | бр. | 40 | 40
LCP Плака за олекранон лява и дясна - титаниева. Анатомично извита заключваща плака за олекарнон -лява и дясна Заключваща плака за олекранон с кука 3 отвора 62мм дължина
20 | “ ФАРКОЛ“ АД | DePuy Synthes J&J |  |  | бр. | 1800 | 1800
Заключващ винт за стандартно заключване ф3.5 дължина 10-70 мм
20 | “ ФАРКОЛ“ АД | DePuy Synthes J&J |  |  | бр. | 80 | 80
Кортикални винтове ф3.5, дължина 10-70мм
20 | “ ФАРКОЛ“ АД | DePuy Synthes J&J |  |  | бр. | 40 | 40
Титаниев еластичен пирон с дебелина 1,5; 2,0; 2,5; 3,0; 3,5; 4,0; 4,5 мм Дължина: 1,5мм с дължина 330мм 2,0; 2,5; 3,0; 3,5; 4,0 с дължина 440мм
20 | “ ФАРКОЛ“ АД | DePuy Synthes J&J |  |  | бр. | 500 | 500
Тапа за титаниев еластичен пирон: Зелна за размери 3,0 и 4,0мм Червена за размери от 1,5 до 2,5мм
20 | “ ФАРКОЛ“ АД | DePuy Synthes J&J |  |  | бр. | 100 | 100
DHS Плака Титаниева Титаниева динамична стабилизираща тазова система – LCP DHS плака със стандартен и широк барел 130 градуса. Стандартен барел с 2, 3, 4 , 5 и 6 отвора. Широк барел с 2и 4 отвора. Размери: 2 отвора – 60мм, 3 отвора – 76мм, 4 отвора – 92мм, 5 отвора – 108мм, 6 отвора – 124мм
20 | “ ФАРКОЛ“ АД | DePuy Synthes J&J |  |  | бр. | 1800 | 1800
DHS Плака Титаниева Титаниева динамична стабилизираща тазова система – LCP DHS плака със стандартен и широк барел 135 градуса. Стандартен барел с 2, 3, 4 , 5, 6 и 8 отвора. Широк барел с 2, 4, 5 и 6 отвора. Размери: 2 отвора – 60мм, 3 отвора – 76мм, 4 отвора – 92мм, 5 отвора – 108мм, 6 отвора – 124мм, 8 отвора – 156мм.
20 | “ ФАРКОЛ“ АД | DePuy Synthes J&J |  |  | бр. | 1800 | 1800
DHS Плака Титаниева Титаниева динамична стабилизираща тазова система – LCP DHS плака със стандартен и широк барел 140 градуса. Стандартен барел с 2, 3, 4 и 5 отвора. Широк Барел с 2 и 4 отвора. Размери: 2 отвора – 60мм, 3 отвора – 76мм, 4 отвора – 92мм, 5 отвора – 108мм.
20 | “ ФАРКОЛ“ АД | DePuy Synthes J&J |  |  | бр. | 1800 | 1800
DHS Плака Титаниева Титаниева динамична стабилизираща тазова система – LCP DHS плака със стандартен и широк барел 145 градуса. Стандартен барел с 2, 3, 4 и 5 отвора. Широк барел с 2 и 4 отвора. Размери: 2 отвора – 60мм, 3 отвора – 76мм, 4 отвора – 92мм, 5 отвора – 108мм.
20 | “ ФАРКОЛ“ АД | DePuy Synthes J&J |  |  | бр. | 1800 | 1800
DHS Плака Титаниева Титаниева динамична стабилизираща тазова система – LCP DHS плака със стандартен и широк барел 150 градуса.Стандартен барел с 2, 3, 4 , 5, 6 и 8 отвора. Широк барел с 2 и 4 отвора. Размери: 2 отвора – 60мм, 3 отвора – 76мм, 4 отвора – 92мм, 5 отвора – 108мм, 6 отвора – 124мм, 8 отвора – 156мм.
20 | “ ФАРКОЛ“ АД | DePuy Synthes J&J |  |  | бр. | 1800 | 1800
Титаниев октагонален винт за стабилизираща DHS плака ф13. Дължини от 50мм до 145мм през 5мм.
20 | “ ФАРКОЛ“ АД | DePuy Synthes J&J |  |  | бр. | 100 | 100
Компресивен винт за DHS плака
20 | “ ФАРКОЛ“ АД | DePuy Synthes J&J |  |  | бр. | 100 | 100
Заключващ винт за стандартно заключване ф5.0 дължина 10-90 мм
20 | “ ФАРКОЛ“ АД | DePuy Synthes J&J |  |  | бр. | 100 | 100
Кортикални винтове ф4.5, дължина 14-140мм
20 | “ ФАРКОЛ“ АД | DePuy Synthes J&J |  |  | бр. | 80 | 80
Плака за артродеза на карпалните кости. Нископрофилна кръгла заключваща интеркарпална плака с гладка повърхност и заоблени ръбове. С полиаксиални винтове - титаниева. Размери ф15 с 6 отвора, ф17 със 7 отвора.
20 | “ ФАРКОЛ“ АД | DePuy Synthes J&J |  |  | бр. | 1900 | 1900
Полиаксиален заключващ винт за заключване с девиацич +-15 градуса, ф2.4 дължина 8-20 мм, стъпка през 2мм
20 | “ ФАРКОЛ“ АД | DePuy Synthes J&J |  |  | бр. | 80 | 80
Кортикални винтове ф2.4, дължина 6-20мм, стъпка през 2мм
20 | “ ФАРКОЛ“ АД | DePuy Synthes J&J |  |  | бр. | 60 | 60
Канюлиран компресивен винт тип „Хърбърт“ с къса резба. Размери: ф1,5 от 9-20мм; ф2,4 от 9-40мм; ф3,0 от 10-40мм.
20 | “ ФАРКОЛ“ АД | DePuy Synthes J&J |  |  | бр. | 500 | 500
Канюлиран компресивен винт тип „Хърбърт“ с удължена резба. Размери: ф2,4 от 17-40мм; ф3,0 от 16-40мм.
20 | “ ФАРКОЛ“ АД | DePuy Synthes J&J |  |  | бр. | 500 | 500
Канюлиран компресивен винт тип „Хърбърт“ с къса резба. Размери: ф4,5 от 20-80мм; ф6,5 от 30-120мм.
20 | “ ФАРКОЛ“ АД | DePuy Synthes J&J |  |  | бр. | 600 | 600
Канюлиран компресивен винт тип „Хърбърт“ с удължена резба. Размери: ф4,5 от 30-80мм; ф6,5 от 45-120мм.
20 | “ ФАРКОЛ“ АД | DePuy Synthes J&J |  |  | бр. | 600 | 600
Еднократен универсален педиатричен сет за операционна
20 | “ ФАРКОЛ“ АД | DePuy Synthes J&J |  |  | бр. | 65 | 65
Еднократен универсален сет за тазобедрена става
20 | “ ФАРКОЛ“ АД | DePuy Synthes J&J |  |  | бр. | 85 | 85
235 | Уникондиларна колянна ендопротеза |  | комплект | 1
3 | ТИТАНИКА 2008 ЕООД | MetriMed | комплект | 1 | кутия | 2970 | 2970
1.Феморален компонент: Анатомичен дизайн; 5 A/P размера; точност до +/- 2 mm.; централен шип с квадратно сечение и допълнителен кил с отвори по надлъжната си ос за допълнително проникване на костния цимент и противопоставяне на разхлабването; повърхностите в контакт с костта са покрити с полиметилметакрилат PMMA; антериорната част е с радиус за гладко преминаване от ендопротезата към костта и избягване на удар върху пателата; материал – Co-Cr-Mo сплав.
3 | ТИТАНИКА 2008 ЕООД | MetriMed |  |  | кутия | 1470 | 1470
2.Тибиален компонент: Изцяло полиетиленов (полиетилен UHMWPE) с медиално разположен надлъжен кил и надлъжно и напречно оребряване за по-добра фиксация и разпределяне на тежестта; материал – полиетилен UHMWPE. Налична метална нишка от неръждаема стомана по периферията за следоперативен рентгенов контрол на позицията на тибиалният компонент. Диаметрите на тибиалния компонент са 40 мм, 45 мм и 50 мм, а дебелините за всеки диаметър са 6 мм, 8 мм и 10 мм.
3 | ТИТАНИКА 2008 ЕООД | MetriMed |  |  | кутия | 1500 | 1500
236 | Комбинирана система за тотално ендопротезиране с възможности за запазване или премахване на предна и задна кръстна връзки |  | комплект | 1
- Бедрена компонента с възможност за премахване или запазване на предна и задна кръстна връзки.Бедрената компонента е със шест размера за левия вариант и шест размера за десния вариант при варианта със запазване на предна и задна кръстна връзки.В областта на медиалния и латералния бедрен кондил, компонентата има шипове за по-добра фиксация на ендопротезата. Бедрената компонента е със шест размера за левия вариант и шест размера за десния вариант при варианта без запазване на предна и задна кръстна връзки. В областта на медиалния и латералния бедрен кондил , компонентата има шипове за по-добра фиксация на ендопротезата и допълнителен метален ограничител ,свързващ медиалния и латералния кондил на ендопротезата в задната им част. - Тибиална компонента с предно - медиално разположен шип и две латерално разположени крила за по-добра фиксация.Тибиалната компонента на ендопротезата е със шест размера от Т1 до Т6 като минималната ширина на компонентата е 65 мм , а максималната ширина е 90мм за най-големия размер като разликата в междинните величини е през 5мм.Тибиалната компонента може да поема полиетиленови инсърти ,както със запазване на задна и предна кръстни връзки , така и такива с допълнителен шип за варианта без запазване на задна и предна кръстни връзки. - Полиетиленов инсърт с или без медиално разположен шип и презфит фиксация към тибиалната компонента.Полиентиленовите инсърти са с пет височини , съответно 10, 12, 14, 17 и 20 мм. за всеки един от шестте размера на тибиалната компонента като могат да бъдат с или без стабилизиращ шип ,в зависимост от това дали ще се запазват или премахват предната и задната кръстни връзки. - Полиетиленов пaтеларен компонент с три радиерно разположени шипа за по-добра фиксация на капачката.Пaтеларната компонента да бъде с пет диаметъра съответно 27, 30, 33, 36 и 39мм като за Ф27 височината е 7мм, за Ф30 – 7,5 мм ,за Ф33 – 8 мм, за Ф36 – 8,5 мм и Ф39 – 9мм.За всеки един размер фиксиращите шипове на компонентата да имат по един цирколарно разположен улей за по-добра циментна фиксация. Фиксацията на компонентите на ендопротезата се осъществява с цимент със среден вискозитет с или без антибиотик.
3 | ТИТАНИКА 2008 ЕООД | MetriMed | комплект | 1 | кутия | 4600 | 4600
237 | Безциментно ендопротезиране, включващо безциментна двойно подвижна ацетабуларна капсула и стебло изцяло покрито с двойно поресто покритие. |  | комплект | 1
Система за тотално тазобедрено ендопротезиране от титаниева сплав/ Ti6Al4V/ с двойно поресто покритие на цялото стебло за адхезия между костта и стеблото – безциментна фиксация и двойна подвижност на безциментно фиксираната ацетабуларна капсула. 1.Бедрена компонента - Изцяло покрита с двойно поресто покритие бедрено стебло (плазма разпръснат титаниев прах и хидроксиапатит) за безциментна фиксация без яка, с типичната Мюлерова форма и овален дистален край.- Основата на шийката на стеблото е конусовидно стеснена с оглед избягване на инпийджмънт и увеличаване на обема на движение. - Морзов конус на шийката – 12/14 поемащи бедрени глави с диаметър 28, 32 mm. направени от CrNi или CoCr стомани . - Размери на стеблата – 8 размера / от 2-9 /: като за всеки размер стеблата са както напречно, така и надлъжно оребрени за по добра безциментна фиксация.2. Ацетабуларна компонента - Прес-фит титаниева ацетабуларна капсула за безциментна фиксация с двойно порьорзно покритие (плазма разпръснат титаниев прах и хидроксиапатит) с външен диаметър от 46 до 64 mm. Наличие на 4 шипа по периферията на капсулата и други 4 шипа в основата за по добра фиксация. Налична 10 градусова антилуксационна стреха в горния полюс и допълнително отнемане на 10 градуса от долния полюс за подобряване на биомеханиката. Възможност за двойна подвижност между инлея и ацетабуларната капсула, и бедрената глава и инлея, като по този начин значително се увеличава обема на движение, като практически се изключва възможността за луксация.. - UHMWPE полиетиленова вложка / инлей / за двойно подвижна ацет. капсула с размери от 46 до 64 mm поемаща бедрени глави с диаметър 28 мм и различни дължини. 3. Феморална глава Неръждаема стомана морзов конус 12/14 Ф 28 - четири размера
3 | ТИТАНИКА 2008 ЕООД | Groupe Lepine | комплект | 1 | кутия | 4300 | 4300
238 | Ацетабуларен кейдж |  | комплект | 1
1 .Ацетабуларен усилващ ринг с периферна яка разположена латерално с отвори за цименто проникване и/или спонгиозни винтове с цяла резба Ø 6.5mm. за фиксация към ацетабулума, повърхност грапава, материал TiCP (ISO 5832-2) и допълнително насложено отгоре хидроксиапатитно покритие; размерна гама: 44, 46, 48, 50, 52, 54, 56, 58 mm. и винтове спонгиозни с цяла резба за усилващия ринг, материал TiCP (ISO 5832-2) Ø 6.5 и дължини: 20, 25, 30, 35, 40, 45, 50 mm.
3 | ТИТАНИКА 2008 ЕООД | MetriMed | комплект | 1 | кутия | 1080 | 1080
239 | Безциментно ендопротезиране, включващо стебла с отвор за модулен адаптор /модулни шийки/ позволяващ възстановяването на типичната тазова геометрия |  | комплект | 1
Система за тотално тазобедрено ендопротезиране от титаниева сплав/ Ti6Al4V/ с хидроксиапатитно покритие в проксималната част на стеблото за адхезия между костта и стеблото – безциментна фиксация:1.Бедрена компонента - Анатамично извито късо бедрено стебло (ляво и дясно) за безциментна фиксация без яка, заострено и с проксимално хидроксиапатитно порьозно покритие за срастване с костта и с полиран заострен дистален край.- Биконична шийка в два варианта – права и извита, като извитата шийка позволява модулиране на позицията в антеверзия, ретроверзия, варус или валгус в зависимост от индивидуалната анатомия на пациента. - Морзов конус на шийката – 12/14 поемащи бедрени глави с диаметър 28, 32 mm. направени от CrNi или CoCr стомани . - Размери на стеблата – 7 размера / от 1-7 /: като за всеки размер стеблата биват леви и десни. 2. Ацетабуларна компонента - Прес-фит титаниева ацетабуларна капсула за безциментна фиксация с хидроксиапатитно порьорзно покритие и с външен диаметър от 46 до 64 mm. Наличие на 4 шипа по периферията на капсулата за по добра фиксация. Винтово механично закрепване с 6,5 mm. титаниеви спонгиозни винтове. Ацетабуларната метална титаниева капсула има множество отвори за пласиране на спонгиозните винтове, както централно, така и по периферията, както и 3 радиерно разположени процепа в долния полюс за осигуряване на пружинно съпротивление и по-надеждна фиксация.. - UHMWPE полиетиленова вложка / инлей / за „прес-фит” ацет. капсула с размери от 46 до 64 mm и 10 градусова антилуксационна стреха. Подходящи за 28 mm. бедрени глави. Освен антилуксационната с 10º инклинация, вложката позволява pressfit закрепване към металната капсула при каквато и да е произволна ротация на антилуксационната стреха. - Титаниеви 6,5 мм спонгиозни винтове с дължини от 20 мм до 55 мм за допълнителна фиксация на металната капсула. 4. Феморална глава Неръждаема стомана морзов конус 12/14 Ф 28 - четири размера
3 | ТИТАНИКА 2008 ЕООД | Groupe Lepine | комплект | 1 | кутия | 4300 | 4300
240 | Система за ревизионно ендопротезиране на тазобедрена става с ревизионно стебло с яка и гладка повърхност за циментна фиксация |  | комплект | 1
1. Ревизионно бедрено стебло за циментна фиксация с яка и гладка полирана повърхност-Технически характеристики: Бедрено стебло за циментна фиксация с яка и гладка полирана повърхност, с ъгъл на шийка 135° и с конус на шийка 12/14. Диаметър на диафизарната компонента на стеблото 12 мм. Материал: CrCoMn-стомана Размери: 2: анодизирани стебла за циментна фиксация, с дължина от 200 мм и 250 мм,с гладка полирана повърхност и налична яка по вътрешната повърхност като диаметърът на диафизарната компонента на стеблото е 12 мм и за двата размера.
3 | ТИТАНИКА 2008 ЕООД | Groupe Lepine | комплект | 1 | кутия | 3154 | 3154
241 | Система за ревизионно ендопротезиране на тазобедрена става с ревизионно стебло с яка и гладка повърхност за циментна фиксация с глава |  | комплект | 1
1.Ревизионно бедрено стебло за циментна фиксация с яка и гладка полирана повърхност. Технически характеристики: Бедрено стебло за циментна фиксация с яка и гладка полирана повърхност, с ъгъл на шийка 135° и с конус на шийка 12/14. Диаметър на диафизарната компонента на стеблото 12 мм. Материал: CrCoMn-стомана Размери: 2: анодизирани стебла за циментна фиксация, с дължина от 200 мм и 250 мм,с гладка полирана повърхност и налична яка по вътрешната повърхност като диаметърът на диафизарната компонента на стеблото е 12 мм и за двата размера.2.Феморална глава Технически характеристики: Материал: Implant steel морзов конус 12/14. Размери: Ø32 мм, дължина къса /S/; средна /M/, дълга /L/, екстра дълга /XL/, както и размер /XXL/.
3 | ТИТАНИКА 2008 ЕООД | Съпроизводители:Groupe Lepine и OHST | комплект | 1 | кутия | 3354 | 3354
242 | Система за ревизионно ендопротезиране на тазобедрена става с ревизионно стебло с яка и гладка повърхност за циментна фиксация с БИ- артикуларна глава |  | комплект | 1
1. Ревизионно бедрено стебло за циментна фиксация с яка и гладка полирана повърхност. Технически характеристики: Бедрено стебло за циментна фиксация с яка и гладка полирана повърхност, с ъгъл на шийка 135° и с конус на шийка 12/14. Диаметър на диафизарната компонента на стеблото 12 мм. Материал: CrCoMn-стомана Размери: 2: анодизирани стебла за циментна фиксация, с дължина от 200 мм и 250 мм,с гладка полирана повърхност и налична яка по вътрешната повърхност като диаметърът на диафизарната компонента на стеблото е 12 мм и за двата размера.2.Хемипротезна биартикуларна глава: с вътрешен диаметър 28 mm. и нисък профил с външен диаметър 42, 44, 46, 48, 50, 52, 54, 56, 58, 60, 62 mm., изработена от FeCrNiMnMoNbN по ISO 5832-9 и CoCrMo (ISO 5832-12).
3 | ТИТАНИКА 2008 ЕООД | Съпроизводители:Groupe Lepine и ProSpon | комплект | 1 | кутия | 3478 | 3478
243 | Система за ревизионно ендопротезиране на тазобедрена става с ревизионно стебло с яка и гладка повърхност за циментна фиксация с лепена капсула и глава |  | комплект | 1
Бедрено стебло за циментна фиксация с яка и гладка полирана повърхност, с ъгъл на шийка 135° и с конус на шийка 12/14.Издължена полирана шийка стеснена в средния диаметър с размери, не повече от в предно-задния край 13мм и в страничните краища 10мм. Диаметър на диафизарната компонента на стеблото 12 мм.Материал: CrCoMn-стомана .Размери: 2: анодизирани стебла за циментна фиксация, с дължина от 200 мм и 250 мм. 2. Ацетабуларна компонента с циментна фиксация. Технически характеристики: Ацетабуларна капсула с цимента фиксация– от полиетилен UHMWPE с ренгенопозивен пръстен и сферично заключени нарези за циментното покритие. Вътрешен диаметър 32 mm., външен диаметър от 44 до 60 през 2 mm..Специална хемисфера с метална нишка, по полюса на капсулата, от неръждаема стомана, с цел улесняване позиционирането й, набраздени периферни канали за улесняване интеграцията на цимента, като минималната дебелина на капсулата е 6 мм за осигуряване на качеството, гарантиращо минимално износване.Разновидности: С оглед конкретните нужди на пациенти, моделът трябва да предлага и дисплазична 10° капсула.Материал: UHMWPE Полиетилен Размери: от Ø44 mm до Ø60 mm през 2 mm. 3. Феморална глава Технически характеристики: Материал: Implant steel морзов конус 12/14 Размери: Ø32 мм, дължина къса /S/; средна /M/, дълга /L/, екстра дълга /XL/, както и размер /XXL/.
3 | ТИТАНИКА 2008 ЕООД | Съпроизводители:Groupe Lepine и OHST | комплект | 1 | кутия | 3434 | 3434
244 | Система за ревизионно ендопротезиране на тазобедрена става с анатомично извито ревизионно стебло и безциментна фиксация |  | комплект | 1
Модулно стебло за ревизионно ендопротезиране с безциментно закрепване; Технически характеристики: Метафизарна бедрена компонента за безциментна фиксация с ъгъл 135° и конус 12/14 – два размера (size 1 и size 2); Дистална заключваща компонента – тип пирон с анатомична извивка на стеблото 8° - ляво и дясно, както и два отвора в дисталната част, един за статично, и един за динамично заключване. Материал: CrCoMn-стомана, двойно покритие, плазма разпръснат титаниев прах и допълнително нанесено хидроксиапатитно покритие. Размери: диаметър 10, 12, 14, 16, 18, 20мм
3 | ТИТАНИКА 2008 ЕООД | MetriMed | комплект | 1 | кутия | 5068 | 5068
245 | Система за ревизионно ендопротезиране на тазобедрена става с анатомично извито ревизионно стебло и безциментна фиксация и ацетабуларна компонента с безциментна фиксация |  | комплект | 1
1.Модулно стебло за ревизионно ендопротезиране с безциментно закрепване Технически характеристики: Метафизарна бедрена компонента за безциментна фиксация с ъгъл 135° и конус 12/14 – два размера (size 1 и size 2); Дистална заключваща компонента – тип пирон с анатомична извивка на стеблото 8° - ляво и дясно, както и два отвора в дисталната част, един за статично, и един за динамично заключване. Материал: CrCoMn-стомана, двойно покритие, плазма разпръснат титаниев прах и допълнително нанесено хидроксиапатитно покритие. Размери: - диаметър 10, 12, 14, 16, 18, 20мм- дължина 190, 240 290, 340. 2 . Ацетабуларна компонента с безциментна фиксация с двойно покритие от плазма разпръснат титаниев прах и хидроксиапатитно покритие. Технически характеристики: Метална ацетабуларна компонента с пълна полусфера. Двойното покритие на хидроксиапатита върху титаниевата плазма позволява да се осъществи по-добра вторична фиксация чрез врастване на костта. Капсулата има възможност за „прес фит” закрепване с допълнително подсилване на фиксацията чрез винтове.Материал: Cr Co Mn – стомана с двойно покритие от титаниева плазма и хидроксиапатит. Размери: от Ø44 до Ø64 през 2 мм на външния диаметър. 3. Ацетабуларна вложка: Технически характеристики: Полиетиленова вложка (полиетилен UHMWPE) с вътрешен диаметър за феморалната глава. Съответно при капсула с размер Ø44 и Ø46 с диаметър за главата Ø26; размер Ø48 и Ø50 с диаметър за главата Ø28; размери от Ø52 до Ø64 с диаметър за главата Ø32. Протезата дава възможност, в зависимост от нуждите на пациента, да бъде поставена стандартна или антилуксационна вложка с 10° антилуксационна яка. 4.Феморална глава: Технически характеристики: морзов конус 12/14– неръждаема стомана. Диаметър на главата Ø26 мм, Ø28 мм и Ø32 мм и дължина: къса /R/, средна /N/, дълга /H/, екстра дълга /EH/.
3 | ТИТАНИКА 2008 ЕООД | MetriMed | комплект | 1 | кутия | 6035 | 6035
246 | Система за ревизионно ендопротезиране на тазобедрена става с анатомично извито ревизионно стебло с механ.ацетабуларен кейдж и лепена капсула |  | комплект | 1
1.Модулно стебло за ревизионно ендопротезиране с безциментно закрепване Технически характеристики: -Метафизарна бедрена компонента за безциментна фиксация с ъгъл 135° и конус 12/14 – два размера (size 1 и size 2). -Дистална заключваща компонента – тип пирон с анатомична извивка на стеблото 8° - ляво и дясно, както и два отвора в дисталната част, един за статично, и един за динамично заключване.Материал: CrCoMn-стомана, двойно покритие, плазма разпръснат титаниев прах и допълнително нанесено хидроксиапатитно покритие. Размери: - диаметър 10, 12, 14, 16, 18, 20мм - дължина 190, 240 290, 340. 2 .Ацетабуларен усилващ ринг с периферна яка разположена латерално с отвори за цименто проникване и/или спонгиозни винтове с цяла резба Ø 6.5mm. за фиксация към ацетабулума, повърхност грапава, материал TiCP (ISO 5832-2) и допълнително насложено отгоре хидроксиапатитно покритие; размерна гама: 44, 46, 48, 50, 52, 54, 56, 58 mm. и винтове спонгиозни с цяла резба за усилващия ринг, материал TiCP (ISO 5832-2) Ø 6.5 и дължини: 20, 25, 30, 35, 40, 45, 50 mm. 3.Ацетабуларна компонента с циментна фиксация. Технически характеристики: Ацетабуларна капсула с цимента фиксация–от полиетилен UHMWPE с ренгенопозивен пръстен и сферично заключени нарези за циментното покритие. Вътрешен диаметър 32 mm., външен диаметър от 44 до 60 през 2 mm..Специална хемисфера с метална нишка, по полюса на капсулата, от неръждаема стомана, с цел улесняване позиционирането й, набраздени периферни канали за улесняване интеграцията на цимента, като минималната дебелина на капсулата е 6 мм за осигуряване на качеството, гарантиращо минимално износване. Разновидности: С оглед конкретните нужди на пациенти, моделът предлага права и дисплазична 10° капсула. Материал: UHMWPE Полиетилен Размери: от Ø44 mm до Ø60 mm през 2 mm. 4.Феморална глава Технически характеристики: Материал: Неръждаема стомана морзов конус 12/14 Размери: Ø32 мм, дължина къса /S/; средна /M/, дълга /L/, екстра дълга /XL/, както и размер /XXL/.
3 | ТИТАНИКА 2008 ЕООД | Съпроизводители:MetriMed и OHST | комплект | 1 | кутия | 5220 | 5220
247 | Система за ревизионно ендопротезиране на тазобедрена става с анатомично извито ревизионно стебло с лепена капсула и глава |  | комплект | 1
1.Модулно стебло за ревизионно ендопротезиране с безциментно закрепване: -Метафизарна бедрена компонента за безциментна фиксация с ъгъл 135° и конус 12/14 – два размера (size 1 и size 2). -Дистална заключваща компонента – тип пирон с анатомична извивка на стеблото 8° - ляво и дясно, както и два отвора в дисталната част, един за статично, и един за динамично заключване. Материал: CrCoMn-стомана, двойно покритие, плазма разпръснат титаниев прах и допълнително нанесено хидроксиапатитно покритие. Размери: - диаметър 10, 12, 14, 16, 18, 20мм - дължина 190, 240 290, 340 2.Ацетабуларна компонента с циментна фиксация. Технически характеристики: Ацетабуларна капсула с цимента фиксация– от полиетилен UHMWPE с ренгенопозивен пръстен и сферично заключени нарези за циментното покритие. Вътрешен диаметър 32 mm., външен диаметър от 44 до 60 през 2 mm..Специална хемисфера с метална нишка, по полюса на капсулата, от неръждаема стомана, с цел улесняване позиционирането й, набраздени периферни канали за улесняване интеграцията на цимента, като минималната дебелина на капсулата е 6 мм за осигуряване на качеството, гарантиращо минимално износване.Разновидности: С оглед конкретните нужди на пациенти,моделът предлага права и дисплазична 10° капсула.Материал: UHMWPE Полиетилен Размери: от Ø44 mm до Ø60 mm през 2 mm. 3.Феморална глава -Технически характеристики: Материал: Неръждаема стомана морзов конус 12/14. Размери: Ø32 мм, дължина къса /S/; средна /M/, дълга /L/, екстра дълга /XL/, както и размер /XXL/.
3 | ТИТАНИКА 2008 ЕООД | Съпроизводители:MetriMed и OHST | комплект | 1 | кутия | 4870 | 4870
248 | Циментна двуполюсна протеза |  | комплект | 1
3 | ТИТАНИКА 2008 ЕООД | OHST | комплект | 1 | кутия | 2630 | 2630
1. Бедрена компонента с циментна фиксация.Технически характеристики: Бедрено стебло с циментна фиксация тип „ Мюлер”, с ъгъл на шийка 135° и с конус на шийка 12/14. По вътрешната повърхност на шийката на стеблото да няма ямка за избиване на стеблото за да не се отслаби неговата якост.Размери: 7: анодизирани стебла за циментна фиксация с р/ри от 6.25; 7,5 ; 10 ; 11,25 ; 12,5 ; 13,75 ; 15.
3 | ТИТАНИКА 2008 ЕООД | OHST |  |  | кутия | 1045 | 1045
2. Ацетабуларна компонента с циментна фиксация. Технически характеристики: Ацетабуларна капсула с цимента фиксация– от полиетилен UHMWPE с ренгенопозивен пръстен и сферично заключени нарези за циментното покритие. Вътрешен диаметър 32 mm., външен диаметър от 44 до 60 през 2 mm.Специална хемисфера с метална нишка, по полюса на капсулата, от неръждаема стомана, с цел улесняване позиционирането й, набраздени периферни канали за улесняване интеграцията на цимента, като минималната дебелина на капсулата е 6 мм за осигуряване на качеството, гарантиращо минимално износване.Разновидности: С оглед конкретните нужди на пациенти, моделът да предлага права и дисплазична 10° капсула.Материал: UHMWPE Полиетилен. Размери: от Ø44 mm до Ø60 mm през 2 mm.
3 | ТИТАНИКА 2008 ЕООД | OHST |  |  | кутия | 775 | 775
3. Феморална глава Технически характеристики: Материал:Implant steel морзов конус 12/14. Размери: Ø32 мм, дължина къса /S/; средна /M/, дълга /L/, екстра дълга /XL/, както и размер /XXL/.
3 | ТИТАНИКА 2008 ЕООД | OHST |  |  | кутия | 810 | 810
249 | Еднополюсна протеза с БИ- артикуларна глава |  | комплект | 1
Бедрена компонента с циментна фиксация: Бедрено стебло с циментна фиксация тип „ Мюлер”, с ъгъл на шийка 135° и с конус на шийка 12/14. По вътрешната повърхност на шийката на стеблото да няма ямка за избиване на стеблото за да не се отслаби неговата якост.Размери: 7: анодизирани стебла за циментна фиксация с р/ри от 6.25; 7,5 ; 10 ; 11,25 ; 12,5 ; 13,75 ; 15. Хемипротезна биартикуларна глава комплект състоящ се от външна метална капсула изработена от FeCrNiMnMoNbN по ISO 5832-9 и CoCrMo (ISO 5832-12) с размери 42, 44, 46, 48, 50, 52, 54, 56, 58, 60, 62 mm , вътрешна полиетиленова фложка с диаметър 28 mm. и фабрично капсулована метална глава с вътрешен конус 12/14.
3 | ТИТАНИКА 2008 ЕООД | Съпроизводители:OHST и ProSpon | комплект | 1 | кутия | 2630 | 2630
250 | Еднополюсна протеза с БИ- артикуларна глава и циментно полирано стебло |  | комплект | 1
1.Изцяло полирано стебло от стоманена сплав с Мюлеров дизайн с долен преплеснат и заоблен край. Без централайзер. Повърхността на стеблото да не създава микрорелеф върху залепващия я цимент. Ограничаваща импакцията бразда в проксималния край. Издължена полирана шийка стеснена в средния диаметър с размери, не повече от в предно-задния край 13мм и в страничните краища 10мм. Ъгъл на шийката 135 градуса, диаметър на конуса на шийката 12/14. Размери на стеблата : 9,10,11,12,13,14,15,16. 2. Биполарната глава да се състои от външна метална капсула от материал стоманена сплав, произведена според на ISO 5832-1 за металната капсула и с външни размери на металнта капсула 42,44,46,48,50,52,54,56,58мм. Вътрешна полиетиленова вложка с ретенционен пръстен, импактирана в металната капсула от материал UHWMPE според ISO 5834-2 за полиетиленовата вложка и вътрешни размери на полиетиленовата вложка 28мм. Пръстенът да задържа добавената в последствие метална глава,която може да бъде както от стомана така и от керамика,като по този начин да контактува от една страна с металната феморална глава на металното стебло, а от друга с биологичния ацетабулум. Биполарната капсула да се предлага стерилизирана от гама радиационни лъчи и да е за еднократна употреба. Не трябва да се престерилизира. Феморална глава Неръждаема стомана морзов конус 12/14 Ф 28 - четири размера : - 3,5 ; 0 ; +3,5 ; +7
3 | ТИТАНИКА 2008 ЕООД | Groupe Lepine | комплект | 1 | кутия | 2630 | 2630
251 | Циментна двуполюсна протеза с полирано стебло и циментна капсула |  | комплект | 1
1.Изцяло полирано стебло от стоманена сплав с Мюлеров дизайн с долен преплеснат и заоблен край. Без централайзер. Повърхността на стеблото да не създава микрорелеф върху залепващия я цимент. Ограничаваща импакцията бразда в проксималния край. Издължена полирана шийка стеснена в средния диаметър с размери, не повече от в предно-задния край 13мм и в страничните краища 10мм. Ъгъл на шийката 135 градуса, диаметър на конуса на шийката 12/14. Размери на стеблата : 9,10,11,12,13,14,15,16. 2. Полусферични полиетиленови капсули, произведени от полиетилен UHWMPE според ISO 5834-2 В екваториалната област да е вграден рентгено-позитивен пръстен-маркер от стоманена сплав произведена по спецификациите на ISO 5832-1. Да има четири меридиални канала, които да разделят полусферата на четири равни площи и да има един полярен канал за по-добро захващане на цимента към капсулата. Размери на вътрешния диаметър 28мм. Размери на външния диаметър 44,46,48,50,52,54,56,58мм. Същите капсули да се предлагат с антилуксационна стреха +10 градуса дисплазия, като и специален маркиращ канал обозначаващ 0 градуса антиверзия. Размери на вътрешния диаметър 28мм. Размери на външния диаметър 44,46,48,50,52,54,56,58мм. 3. Сферични метални глави с външен диаметър 28мм.Произведени от стоманена сплав ISO 5832-1 Вътрешен конус на металната глава 12/14 размери на шийката на металната глава -3,5 ;0 ;+3,5 ;+7
3 | ТИТАНИКА 2008 ЕООД | Groupe Lepine | комплект | 1 | кутия | 2630 | 2630
252 | Система за хибридно тазобедрено ендопротезиране с бедрена компонента с циментна фиксация и ацетабуларна компонента с безциментна фиксация |  | комплект | 1
3 | ТИТАНИКА 2008 ЕООД | Съпроизводители:Groupe Lepine и OHST | комплект | 1 | кутия | 3860 | 3860
Бедрена компонента с циментна фиксация.Технически характеристики: Бедрено стебло с циментна фиксация тип „ Мюлер”, с ъгъл на шийка 135° и с конус на шийка 12/14. По вътрешната повърхност на шийката на стеблото да няма ямка за избиване на стеблото за да не се отслаби неговата якост.Размери: 7: анодизирани стебла за циментна фиксация с р/ри от 6.25; 7,5 ; 10 ; 11,25 ; 12,5 ; 13,75 ; 15.
3 | ТИТАНИКА 2008 ЕООД | OHST |  |  | кутия | 1320 | 1320
Ацетабуларна компонента - Прес-фит титаниева ацетабуларна капсула за безциментна фиксация с хидроксиапатитно порьорзно покритие и с външен диаметър от 46 до 64 mm(през 2 мм). Наличие на 4 шипа по периферията на капсулата за по добра фиксация. Винтово механично закрепване с 6,5 mm. титаниеви спонгиозни винтове. Ацетабуларната метална титаниева капсула да има множество отвори за пласиране на спонгиозните винтове, както централно, така и по периферията, както и 3 радиерно разположени процепа в долния полюс за осигуряване на пружинно съпротивление и по-надеждна фиксация.
3 | ТИТАНИКА 2008 ЕООД | Groupe Lepine |  |  | кутия | 1070 | 1070
UHMWPE полиетиленова вложка / инлей / за „прес-фит” ацет. капсула с размери от 46 до 64 mm(през 2 мм) и 10 градусова антилуксационна стреха. Подходящи за 28 mm. бедрени глави. Освен антилуксационната с 10º инклинация, вложката позволява pressfit закрепване към металната капсула при каквато и да е произволна ротация на антилуксационната стреха. Подходящи за 28 mm. бедрени глави. Освен антилуксационната с 10º инклинация, вложката позволява pressfit закрепване към металната капсула при каквато и да е произволна ротация на антилуксационната стреха.
3 | ТИТАНИКА 2008 ЕООД | Groupe Lepine |  |  | кутия | 630 | 630
Феморална глава Неръждаема стомана морзов конус 12/14 Ф 28 - четири размера : - 3,5 ; 0 ; +3,5 ; +7
3 | ТИТАНИКА 2008 ЕООД | Groupe Lepine |  |  | кутия | 790 | 790
Титаниеви 6,5 мм спонгиозни винтове с дължини от 20 мм до 55 мм(през 5 мм) за допълнителна фиксация на металната капсула
3 | ТИТАНИКА 2008 ЕООД | Groupe Lepine |  |  | кутия | 50 | 50
253 | Система за хибридно тазобедрено ендопротезиране с полирана бедрена компонента с циментна фиксация и ацетабуларна компонента с безциментна фиксация |  | комплект | 1
3 | ТИТАНИКА 2008 ЕООД | Groupe Lepine | комплект | 1 | кутия | 3900 | 3900
Изцяло полирано стебло от стоманена сплав с Мюлеров дизайн с долен преплеснат и заоблен край. Без централайзер. Повърхността на стеблото да не създава микрорелеф върху залепващия я цимент. Ограничаваща импакцията бразда в проксималния край. Издължена полирана шийка стеснена в средния диаметър с размери, не повече от в предно-задния край 13мм и в страничните краища 10мм. Ъгъл на шийката 135 градуса, диаметър на конуса на шийката 12/14. Размери на стеблата : 9,10,11,12,13,14,15,16.
3 | ТИТАНИКА 2008 ЕООД | Groupe Lepine |  |  | кутия | 1360 | 1360
Ацетабуларна компонента - Прес-фит титаниева ацетабуларна капсула за безциментна фиксация с хидроксиапатитно порьорзно покритие и с външен диаметър от 46 до 64 mm(през 2 мм). Наличие на 4 шипа по периферията на капсулата за по добра фиксация. Винтово механично закрепване с 6,5 mm. титаниеви спонгиозни винтове. Ацетабуларната метална титаниева капсула да има множество отвори за пласиране на спонгиозните винтове, както централно, така и по периферията, както и 3 радиерно разположени процепа в долния полюс за осигуряване на пружинно съпротивление и по-надеждна фиксация.
3 | ТИТАНИКА 2008 ЕООД | Groupe Lepine |  |  | кутия | 1070 | 1070
UHMWPE полиетиленова вложка / инлей / за „прес-фит” ацет. капсула с размери от 46 до 64 mm(през 2 мм) и 10 градусова антилуксационна стреха. Подходящи за 28 mm. бедрени глави. Освен антилуксационната с 10º инклинация, вложката позволява pressfit закрепване към металната капсула при каквато и да е произволна ротация на антилуксационната стреха. Подходящи за 28 mm. бедрени глави. Освен антилуксационната с 10º инклинация, вложката позволява pressfit закрепване към металната капсула при каквато и да е произволна ротация на антилуксационната стреха.
3 | ТИТАНИКА 2008 ЕООД | Groupe Lepine |  |  | кутия | 630 | 630
Феморална глава Неръждаема стомана морзов конус 12/14 Ф 28 - четири размера : - 3,5 ; 0 ; +3,5 ; +7
3 | ТИТАНИКА 2008 ЕООД | Groupe Lepine |  |  | кутия | 790 | 790
Титаниеви 6,5 мм спонгиозни винтове с дължини от 20 мм до 55 мм(през 5 мм) за допълнителна фиксация на металната капсула.
3 | ТИТАНИКА 2008 ЕООД | Groupe Lepine |  |  | кутия | 50 | 50
254 | Система за хибридно ендопротезиране включващо бедрена компонента (стебло изцяло покрито с титаниева плазма и хидроксапатит ) и ацетабуларна компонента с циментна фиксация. |  | комплект | 1
3 | ТИТАНИКА 2008 ЕООД | Съпроизводители:OHST и Groupe Lepine | комплект | 1 | кутия | 3820 | 3820
Бедрена компонента - Изцяло покрита с двойно поресто покритие бедрено стебло (плазма разпръснат титаниев прах и хидроксиапатит) за безциментна фиксация без яка, с типичната Мюлерова форма и овален дистален край.- Основата на шийката на стеблото да е конусовидно стеснена с оглед избягване на инпийджмънт и увеличаване на обема на движение.Издължена полирана шийка стеснена в средния диаметър с размери, не повече от в предно-задния край 13мм и в страничните краища 10мм. - Морзов конус на шийката – 12/14 поемащи бедрени глави с диаметър 28, 32 mm. - Размери на стеблата – 8 размера / 9,10,11,12,13,14,15,16 /: като за всеки размер стеблата са както напречно, така и надлъжно оребрени за по добра безциментна фиксация.
3 | ТИТАНИКА 2008 ЕООД | Groupe Lepine |  |  | кутия | 2235 | 2235
Ацетабуларна компонента с циментна фиксация. Технически характеристики: Ацетабуларна капсула с цимента фиксация– от полиетилен UHMWPE с ренгенопозивен пръстен и сферично заключени нарези за циментното покритие. Вътрешен диаметър 32 mm., външен диаметър от 44 до 60 през 2 mm..Специална хемисфера с метална нишка, по полюса на капсулата, от неръждаема стомана, с цел улесняване позиционирането й, набраздени периферни канали за улесняване интеграцията на цимента, като минималната дебелина на капсулата е 6 мм за осигуряване на качеството, гарантиращо минимално износване.Разновидности: С оглед конкретните нужди на пациенти, моделът трябва да предлага и дисплазична 10° капсула.Материал: UHMWPE Полиетилен. Размери: от Ø44 mm до Ø60 mm през 2 mm.
3 | ТИТАНИКА 2008 ЕООД | OHST |  |  | кутия | 775 | 775
Феморална глава Технически характеристики: Материал: Implant steel морзов конус 12/14. Размери: Ø32 мм, дължина къса /S/; средна /M/, дълга /L/, екстра дълга /XL/, както и размер /XXL/
3 | ТИТАНИКА 2008 ЕООД | OHST |  |  | кутия | 810 | 810
255 | Система за хибридно ендопротезиране включващо бедрена компонента (стебло изцяло покрито с титаниева плазма и хидроксапатит ) и ацетабуларна компонента с циментна фиксация и глава Ф 28 |  | комплект | 1
3 | ТИТАНИКА 2008 ЕООД | Groupe Lepine | комплект | 1 | кутия | 3700 | 3700
Бедрена компонента - Изцяло покрита с двойно поресто покритие бедрено стебло (плазма разпръснат титаниев прах и хидроксиапатит) за безциментна фиксация без яка, с типичната Мюлерова форма и овален дистален край.- Основата на шийката на стеблото да е конусовидно стеснена с оглед избягване на инпийджмънт и увеличаване на обема на движение.Издължена полирана шийка стеснена в средния диаметър с размери, не повече от в предно-задния край 13мм и в страничните краища 10мм. - Морзов конус на шийката – 12/14 поемащи бедрени глави с диаметър 28, 32 mm. - Размери на стеблата – 8 размера / 9,10,11,12,13,14,15,16 /: като за всеки размер стеблата са както напречно, така и надлъжно оребрени за по добра безциментна фиксация.
3 | ТИТАНИКА 2008 ЕООД | Groupe Lepine |  |  | кутия | 2280 | 2280
Полусферични полиетиленови капсули, произведени от полиетилен UHWMPE според ISO 5834-2 В екваториалната област да е вграден рентгено-позитивен пръстен-маркер от стоманена сплав произведена по спецификациите на ISO 5832-1. Да има четири меридиални канала, които да разделят полусферата на четири равни площи и да има един полярен канал за по-добро захващане на цимента към капсулата. Размери на вътрешния диаметър 28мм. Размери на външния диаметър 44,46,48,50,52,54,56,58мм. Същите капсули да се предлагат с антилуксационна стреха +10 градуса дисплазия, като и специален маркиращ канал обозначаващ 0 градуса антиверзия. Размери на вътрешния диаметър 28мм. Размери на външния диаметър 44,46,48,50,52,54,56,58мм.
3 | ТИТАНИКА 2008 ЕООД | Groupe Lepine |  |  | кутия | 630 | 630
Сферични метални глави с външен диаметър 28мм.Произведени от стоманена сплав ISO 5832-1 Вътрешен конус на металната глава 12/14 размери на шийката на металната глава -3,5 ;0 ;+3,5 ;+7
3 | ТИТАНИКА 2008 ЕООД | Groupe Lepine |  |  | кутия | 790 | 790
256 | Безциментна протеза със стебло покрито изцяло с титаниева плазма и худриксапатит с Би - артикуларна глава |  | комплект | 1
3 | ТИТАНИКА 2008 ЕООД | Съпроизводители:Groupe Lepine и ProSpon | комплект | 1 | кутия | 3550 | 3550
Бедрена компонента - Изцяло покрита с двойно поресто покритие бедрено стебло (плазма разпръснат титаниев прах и хидроксиапатит) за безциментна фиксация без яка, с типичната Мюлерова форма и овален дистален край.- Основата на шийката на стеблото е конусовидно стеснена с оглед избягване на инпийджмънт и увеличаване на обема на движение.
3 | ТИТАНИКА 2008 ЕООД | Groupe Lepine |  |  | кутия | 1965 | 1965
Хемипротезна биартикуларна глава: с вътрешен диаметър 28 mm.и нисък профил с външен диаметър 42, 44, 46, 48, 50, 52, 54, 56, 58, 60, 62 mm., изработена от FeCrNiMnMoNbN по ISO 5832-9 и CoCrMo (ISO 5832-12).
3 | ТИТАНИКА 2008 ЕООД | ProSpon |  |  | кутия | 1585 | 1585
257 | Стабилизираща плака за трохантер |  | комплект | 1
Трохантерна плака с два извити фиксатора на трохантера „тип кука” с променлива дължина и възможност за захващане със серклажи. Материал: CrCoMn-стомана.Размери: дължина 250 мм
3 | ТИТАНИКА 2008 ЕООД | Hemc | комплект | 1 | плик | 980 | 980
258 | Костен цимент с нисък вискозитет и равномерна фаза на полимеризация |  | комплект | 1
Костен цимент с нисък вискозитет и равномерна фаза на полимеризация -Стерилен комплект включваш 40 гр. мономер на прах и 1 бр. ампула полимер – втвърдител. Времето за поимеризация да е 10 мин., а максималната температура по време на полимеризацията да е 61.1 градуса по Целзий
3 | ТИТАНИКА 2008 ЕООД | Groupe Lepine | комплект | 1 | кутия | 135 | 135
259 | Костен цимент със среден вискозитет и равномерна фаза на полимеризация |  | комплект | 1
Костен цимент със среден вискозитет и равномерна фаза на полимеризация - Стерилен комплект включваш 40 гр. мономер на прах и 1 бр. ампула полимер – втвърдител. Времето за поимеризация да е 9 мин., а максималната температура по време на полимеризацията да е 73.9 градуса по Целзий
3 | ТИТАНИКА 2008 ЕООД | Groupe Lepine | комплект | 1 | кутия | 150 | 150
260 | Циментен рестриктор |  | комплект | 1
3 | ТИТАНИКА 2008 ЕООД | Groupe Lepine | комплект | 1 | кутия | 216 | 216
Циментен рестриктор -стандартен
3 | ТИТАНИКА 2008 ЕООД | Groupe Lepine |  |  | кутия | 96 | 96
Циментен рестриктор - резорбируем
3 | ТИТАНИКА 2008 ЕООД | Groupe Lepine |  |  | кутия | 120 | 120
261 | Шприц за костен цимент с овална форма на накрайника |  | комплект | 1
3 | ТИТАНИКА 2008 ЕООД | Synimed | комплект | 1 | кутия | 115 | 115
262 | Тазобедрен спейсър тип "Мюлер" |  | комплект | 1
Тазобедрен спейсър тип "Мюлер" - Тазобедрен спейсър тип "Мюлер" състоящ се от костен цимент зареден с висока концентрация на антибиотик(гентамицин) и вътрешно ядро-изработено от неръждаема стомана 316 L за по-голяма устойчивост срещу маханично и физиологично напрежение.Дължина на стеблото:130мм .Размери на главата 48 и 56.
3 | ТИТАНИКА 2008 ЕООД | Synimed | комплект | 1 | кутия | 2720 | 2720
263 | Тазобедрен спейсър тип "Чарнли" |  | комплект | 1
Тазобедрен спейсър тип "Чарнли" - Тазобедрен спейсър тип "Чарнли" състоящ се от костен цимент зареден с висока концентрация на антибиотик(гентамицин) и вътрешно ядро-изработено от неръждаема стомана 316 L за по-голяма устойчивост срещу маханично и физиологично напрежение.Дължина на стеблото:130мм .Размери на главата 48 и 56.
3 | ТИТАНИКА 2008 ЕООД | Synimed | комплект | 1 | кутия | 2720 | 2720
264 | Тазобедрен спейсър тип "Чарнли"XL |  | комплект | 1
Тазобедрен спейсър тип "Чарнли"XL - Тазобедрен спейсър тип "Чарнли" състоящ се от костен цимент зареден с висока концентрация на антибиотик(гентамицин) и вътрешно ядро-изработено от неръждаема стомана 316 L за по-голяма устойчивост срещу маханично и физиологично напрежение.Дължина на стеблото:250мм .Размери на главата 48 и 56.
3 | ТИТАНИКА 2008 ЕООД | Synimed | комплект | 1 | кутия | 2820 | 2820
265 | Колянен спейсър |  | комплект | 1
Колянен спейсър - Колянен спейсър предназначен за временно имплантиране,състоящ се от костен цимент зареден с висока концентрация на антибиотик(гентамицин)ляв и десен и размери: 58 и 65.
3 | ТИТАНИКА 2008 ЕООД | Synimed | комплект | 1 | кутия | 2970 | 2970
266 | РАМЕННА ЕНДОПРОТЕЗА |  | комплект | 1
РАМЕННА ЕНДОПРОТЕЗА С ЦИМЕНТНА ФИКСАЦИЯ НА СТЕБЛОТО Материал CrCoMn стомана с четири размера на главите 38, 40, 42, 44мм Стебло право с диаметър Ф 8 и отвори в областта на хирургичната шийка.
3 | ТИТАНИКА 2008 ЕООД | Beznoska | комплект | 1 | кутия | 3200 | 3200
267 | Хумерални заключващи плаки (ограничен контакт) |  | комплект | 1
Хумерални заключващи плаки материал316L – Stainless steel с размери: 48, 60, 72, 84, 96, 108, 120, 132 и 144. Винтове: заключващи 3,5мм
3 | ТИТАНИКА 2008 ЕООД | Medin | комплект | 1 | плик | 1250 | 1250
268 | Хумерални заключващи плаки (пълен контакт) |  | комплект | 1
Хумерални заключващи плаки материал316L – Stainless steel с размери: 48, 60, 72, 84, 96, 108, 120, 132 и 144. Винтове: заключващи 3,5мм
3 | ТИТАНИКА 2008 ЕООД | Medin | комплект | 1 | плик | 1252 | 1252
269 | Хумерална плака с малка контактна площ с отвор за заключващи винтове и отвор за незаключващи компресивни винтове |  | комплект | 1
Хумерална плака с малка контактна площ с отвор за заключващи винтове и отвор за незаключващи компресивни винтове материал: 316L – Stainless steel. Винтове: заключващи 3,5мм и кортикални 3,5мм. Отворите на плаката са контурирани така, че през тях да могат да бъдат пласирани както заключващи, така и незаключващи винтове.
3 | ТИТАНИКА 2008 ЕООД | Hemc | комплект | 1 | плик | 1250 | 1250
270 | Заключваща плака за проксимален хумерус с удължена част. |  | комплект | 1
Заключваща плака за проксимален хумерус материал 316L – Stainless steel. Плаката е с удължена и анатомично контурирана проксимална част и възможност за пласиране на заключващи и незаключващи винтове. Винтове: заключващи 3,5мм .Размери на плаката: от 4 до 7 отвора.
3 | ТИТАНИКА 2008 ЕООД | Hemc | комплект | 1 | плик | 1480 | 1480
271 | Заключваща плака за проксимален хумерус |  | комплект | 1
Заключваща плака за проксимален хумерус материал 316L – Stainless steel. Възможност за пласиране на заключващи и незаключващи винтове. Винтове: заключващи 3,5мм .Размери на плаката: от 4 до 7 отвора.
3 | ТИТАНИКА 2008 ЕООД | Hemc | комплект | 1 | плик | 1420 | 1420
272 | Заключваща плака за проксимален хумерус(ограничен контакт) |  | комплект | 1
Заключваща плака за проксимален хумерус материал 316L – Stainless steel. Възможност за пласиране на заключващи и незаключващи винтове. Винтове: заключващи 3,5мм .Размери на плаката: от 4 до 7 отвора.Ограничен контакт
3 | ТИТАНИКА 2008 ЕООД | Hemc | комплект | 1 | плик | 1480 | 1480
273 | Заключваща плака за радиус лява и дясна |  | комплект | 1
Заключваща плака за радиус лява и дясна материал: 316L – Stainless steel с размери: 53 и 72 мм. Винтове: заключващи 3,5мм
3 | ТИТАНИКА 2008 ЕООД | Medin | комплект | 1 | плик | 1250 | 1250
274 | Заключваща плака за радиус лява и дясна(пълен контакт) |  | комплект | 1
Заключваща плака за радиус лява и дясна материал: 316L – Stainless steel с размери: 48 и 79 мм. Винтове: заключващи 3,5мм
3 | ТИТАНИКА 2008 ЕООД | Medin | комплект | 1 | плик | 1300 | 1300
275 | Анатомична заключваща плака за радиус лява и дясна |  | комплект | 1
Анатомична заключваща плака за радиус лява и дясна материал:316L – Stainless steel с размери: 54, 62 и 70 мм. Винтове: заключващи 3,5мм
3 | ТИТАНИКА 2008 ЕООД | Hemc | комплект | 1 | плик | 1280 | 1280
276 | Анатомична заключваща плака за радиус лява и дясна(пълен контакт) |  | комплект | 1
Анатомична заключваща плака за радиус лява и дясна материал:316L – Stainless steel с размери: 52, 60 и 72 мм. Винтове: заключващи 3,5мм
3 | ТИТАНИКА 2008 ЕООД | Medin | комплект | 1 | плик | 1300 | 1300
277 | Стандартна реконструктивна плака материал |  | комплект | 1
Стандартна реконструктивна плака материал: 316L – Stainless steel с размери 46, 58, 70, 82, 94, 106, 118, 130 и 142 мм. Винтове: кортикални 3,5 мм.
3 | ТИТАНИКА 2008 ЕООД | Hemc | комплект | 1 | плик | 1250 | 1250
278 | Стандартна реконструктивна плака материал(пълен контакт) |  | комплект | 1
Стандартна реконструктивна плака материал: 316L – Stainless steel с размери от 5 до 12 отвора.Винтове: кортикални 3,5 мм.
3 | ТИТАНИКА 2008 ЕООД | Medin | комплект | 1 | плик | 1300 | 1300
279 | Заключваща реконструктивна плака |  | комплект | 1
Заключваща реконструктивна плака материал: 316L – Stainless steel с размери 46, 58, 70, 82, 94, 106, 118, 130 и 142 мм. Винтове: заключващи 3,5 мм. Отворите на плаката са контурирани така, че през тях да могат да бъдат пласирани както заключващи, така и незаключващи винтове.
3 | ТИТАНИКА 2008 ЕООД | Hemc | комплект | 1 | плик | 1250 | 1250
280 | Заключваща реконструктивна плака(пълен контакт) |  | комплект | 1
Заключваща реконструктивна плака материал: 316L – Stainless steel с размери от 4 до 12 отвора. Винтове: заключващи 3,5 мм.
3 | ТИТАНИКА 2008 ЕООД | Medin | комплект | 1 | плик | 1300 | 1300
281 | Плака пета У - образна неригидна – лява и дясна |  | комплект | 1
Плака пета У - образна неригидна – лява и дясна Материал-316L – Stainless steel; размери 65 х 30 мм. Винтове: кортикални 3,5 мм и спонгиозни 4 мм.
3 | ТИТАНИКА 2008 ЕООД | Medin | комплект | 1 | плик | 1350 | 1350
282 | Заключваща плака за пета – лява и дясна |  | комплект | 1
Заключваща плака за пета – лява и дясна материал-316L – Stainless steel; размери 76 х 39 мм. С 17 бр. заключващи отвора с възможност за индивидуално моделиране според нуждите на оператора.Винтове: заключващи 3,5 мм.
3 | ТИТАНИКА 2008 ЕООД | Medin | комплект | 1 | плик | 1520 | 1520
283 | Метакарпална ¼ тубуларна плака |  | комплект | 1
Метакарпална ¼ тубуларна плака материал: 316L – Stainless steel с размери: 23, 31, 39, 47, 55 и 63мм. Винтове:кортикални 2.7 мм
3 | ТИТАНИКА 2008 ЕООД | Medin | комплект | 1 | плик | 800 | 800
284 | Дистална бедрена плака |  | комплект | 1
Дистална бедрена плака .С 6 бр.дистални заключващи винтове.С дължина от 4 до 12 комбинирани отвора позволяващи поставяне на заключващ и/или компресивен винт.Допълнителни отвори за водещи киршнирови игли. Леви и десни варианти с анатомичен профил. материал-316L – Stainless steel; Винтове: заключващи самонарезни Ф 5 мм. и компресивни винтове Ф 4,5мм. Отворите на плаката са контурирани така, че през тях да могат да бъдат пласирани както заключващи, така и незаключващи винтове.
3 | ТИТАНИКА 2008 ЕООД | Hemc | комплект | 1 | плик | 1490 | 1490
285 | Дистална бедрена плака (органичен контакт) |  | комплект | 1
Дистална бедрена плака с ограничен контакт .С 6 бр.дистални заключващи винтове.С дължина от 5 до 13 комбинирани отвора позволяващи поставяне на заключващ и/или компресивен винт.Допълнителни отвори за водещи киршнирови игли. Леви и десни материал-316L – Stainless steel; Винтове: заключващи самонарезни Ф 5 мм. и компресивни винтове Ф 4,5мм.
3 | ТИТАНИКА 2008 ЕООД | Hemc | комплект | 1 | плик | 1870 | 1870
286 | Проксимална тибиална плака |  | комплект | 1
Проксимална тибиална плака .С 5 бр. дисталнисни заключващи винтове.С дължина от 4 до 12 комбинирани отвора позволяващи поставянето на заключващ и/или компресивен винт.Допълнителни отвори за водещи киршнирови игли. Леви и десни варианти с анатомичен профил .материал- 316L – Stainless steel; Винтове: заключващи самонарезни Ф 5 мм. и компресивни винтове Ф 4,5мм.
3 | ТИТАНИКА 2008 ЕООД | Hemc | комплект | 1 | плик | 1450 | 1450
287 | Проксимална тибиална плака(ограничен контакт) |  | комплект | 1
Проксимална тибиална плака с ограничен контакт .С 5 бр. дисталнисни заключващи винтове.С дължина от 5 до 13 комбинирани отвора позволяващи поставянето на заключващ и/или компресивен винт.Леви и десни варианти с анатомичен профил .материал- 316L – Stainless steel; Винтове: заключващи самонарезни Ф 5 мм. и компресивни винтове Ф 4,5мм.
3 | ТИТАНИКА 2008 ЕООД | Hemc | комплект | 1 | плик | 1580 | 1580
288 | Дистална тибиална плака |  | комплект | 1
Дистална тибиална плака .С 10 бр. дисталнисни заключващи винтове.С дължина от 4 до 12 комбинирани отвора позволяващи поставянето на заключващ и/или компресивен винт.Допълнителни отвори за водещи киршнирови игли. Леви и десни варианти с анатомичен профил .материал- 316L – Stainless steel; Винтове: заключващи самонарезни Ф 5 мм. ,заключващи самонарезни Ф 3,5мм и компресивни винтове Ф 4,5мм. Отворите на плаката са контурирани така, че през тях да могат да бъдат пласирани както заключващи, така и незаключващи винтове.
3 | ТИТАНИКА 2008 ЕООД | Hemc | комплект | 1 | плик | 1490 | 1490
289 | Дистална тибиална плака (ограничен контакт) |  | комплект | 1
Дистална тибиална плака с ограничен контакт .С 10 бр. дисталнисни заключващи винтове.С дължина от 5 до 13 комбинирани отвора позволяващи поставянето на заключващ и/или компресивен винт.Леви и десни варианти .материал- 316L – Stainless steel; Винтове: заключващи самонарезни Ф 5 мм. ,заключващи самонарезни Ф 3,5мм и компресивни винтове Ф 4,5мм.
3 | ТИТАНИКА 2008 ЕООД | Hemc | комплект | 1 | плик | 1580 | 1580
290 | Кондилна плака |  | комплект | 1
Кондилна плака малка контактна площ с отвор за заключващи винтове и отвор за незаключващи компресивни винтове – лява и дясна материал- 316L – Stainless steel. Възможност за пласиране на кортикални и спонгиозни заключващи винтове. Размери 4 (от 9 до 13 отвора през 2 отвора ). Винтове заключващи 5 мм и 6,5 мм.
3 | ТИТАНИКА 2008 ЕООД | Hemc | комплект | 1 | плик | 1490 | 1490
291 | Широка права плака |  | комплект | 1
Широка заключваща плака .С дължина от 4 до 12 комбинирани отвора позволяващи поставянето на заключващ и/или компресивен винт.Допълнителни отвори за водещи киршнирови игли. материал- 316L – Stainless steel; Винтове: заключващи самонарезни Ф 5 мм. и компресивни винтове Ф 4,5мм. Отворите на плаката са контурирани така, че през тях да могат да бъдат пласирани както заключващи, така и незаключващи винтове.
3 | ТИТАНИКА 2008 ЕООД | Hemc | комплект | 1 | плик | 1450 | 1450
292 | Широка права плака(ограничен контакт) |  | комплект | 1
Широка заключваща плака с ограничен контакт .С дължина от 5 до 13 комбинирани отвора позволяващи поставянето на заключващ и/или компресивен винт.материал- 316L – Stainless steel; Винтове: заключващи самонарезни Ф 5 мм. и компресивни винтове Ф 4,5мм.
3 | ТИТАНИКА 2008 ЕООД | Hemc | комплект | 1 | плик | 1870 | 1870
293 | Тясна права плака |  | комплект | 1
Тясна заключваща плака .С дължина от 4 до 12 комбинирани отвора позволяващи поставянето на заключващ и/или компресивен винт.Допълнителни отвори за водещи киршнирови игли. материал- 316L – Stainless steel; Винтове: заключващи самонарезни Ф 5 мм. и компресивни винтове Ф 4,5мм. Отворите на плаката са контурирани така, че през тях да могат да бъдат пласирани както заключващи, така и незаключващи винтове.
3 | ТИТАНИКА 2008 ЕООД | Hemc | комплект | 1 | плик | 1450 | 1450
294 | Тясна права плака(ограничен контакт) |  | комплект | 1
Тясна заключваща плака с ограничен контакт .С дължина от 5 до 13 комбинирани отвора позволяващи поставянето на заключващ и/или компресивен винт.Допълнителни отвори за водещи киршнирови игли. материал- 316L – Stainless steel; Винтове: заключващи самонарезни Ф 5 мм. и компресивни винтове Ф 4,5мм. Отворите на плаката са контурирани така, че през тях да могат да бъдат пласирани както заключващи, така и незаключващи винтове.
3 | ТИТАНИКА 2008 ЕООД | Hemc | комплект | 1 | плик | 1870 | 1870
295 | Заключваща тибиална L – плака |  | комплект | 1
Заключваща тибиална L – плака – лява и дясна материал- 316L – Stainless steel; размери 5 (от 4 до 8отвора). Винтове: заключващи 5 мм. Отворите на плаката са контурирани така, че през тях да могат да бъдат пласирани както заключващи, така и незаключващи винтове.
3 | ТИТАНИКА 2008 ЕООД | Hemc | комплект | 1 | плик | 1430 | 1430
296 | 1/3 тубуларна плака за фибула |  | комплект | 1
1/3 тубуларна плака за фибула материал-316L – Stainless steel; размери от 4 до 12 отвора. Винтове: кортикални 3.5 мм.
3 | ТИТАНИКА 2008 ЕООД | Hemc | комплект | 1 | плик | 800 | 800
297 | Плака за фибула |  | комплект | 1
Плака за фибула - материал-316L – Stainless steel; размери от 4 до 10 отвора. Винтове: кортикални 3.5 мм.
3 | ТИТАНИКА 2008 ЕООД | Hemc | комплект | 1 | плик | 800 | 800
298 | Плака за фибула (подсилена) |  | комплект | 1
Плака за фибула - подсилена материал-316L – Stainless steel; размери от 4 до 10 отвора. Винтове: кортикални 3.5 мм.
3 | ТИТАНИКА 2008 ЕООД | Hemc | комплект | 1 | плик | 1110 | 1110
299 | Канюлирани винтове Ф7 |  | комплект | 1
Канюлирани винтове Ф7 за бедрена шийка материал-316L – Stainless steel; размери от 70 до 120 мм през 5 мм.
3 | ТИТАНИКА 2008 ЕООД | Hemc | комплект | 1 | плик | 335 | 335
300 | DHS плака |  | комплект | 1
3 | ТИТАНИКА 2008 ЕООД | Hemc | комплект | 1 | плик | 2840 | 2840
DHS плака материал-316L – Stainless steel; размери ъгъл 135° дължина от 3 до 12 отвора. Винтове: кортикални 4.5 мм.Пълен контакт,полирана,незаключваща
3 | ТИТАНИКА 2008 ЕООД | Hemc |  |  |  | 1380 | 1380
DHS плака материал-316L – Stainless steel; размери ъгъл 135° дължина от 3 до 12 отвора. Винтове: заключващи винтове Ф 5.Ограничен контакт,заключваща.
3 | ТИТАНИКА 2008 ЕООД | Hemc |  |  |  | 1460 | 1460
301 | DCS плака |  | комплект | 1
DCS плака материал-316L – Stainless steel; размери ъгъл 95° дължина от 3 до 12 отвора. Винтове: кортикални 4.5 мм.Пълен контакт,полирана,незаключваща
3 | ТИТАНИКА 2008 ЕООД | Hemc | комплект | 1 | плик | 1380 | 1380
302 | Система за пластично възстановяване на предна кръстна връзка |  | комплект | 1
Система за пластично възстановяване на предна кръстна връзка - пълен набор от инструменти за възстановяване; интерферентни винтове за бедрена и тибиална фиксация на връзката (резорбируеми или изработени от титаниева сплав)
3 | ТИТАНИКА 2008 ЕООД | Beznoska | комплект | 1 | кутия | 1650 | 1650
303 | Силиконова ендопротеза за пръст |  | комплект | 1
Силиконова ендопротеза за пръст Размери:2,3,4,5,6,7 и 8
3 | ТИТАНИКА 2008 ЕООД | ProSpon | комплект | 1 | плик | 1130 | 1130
304 | Прав хумерален титанив пирон къс - ляв и десен |  | комплект | 1
Прав хумерален титанив пирон къс - ляв и десен,наканюлиран Материал: титаний Размери: дължина 150мм , диаметър Ф7 и Ф8 с проксимално заключващи винтове в две равнини(общо четири на брой) и дистално незаключващи се винтове(един на брой) в две равнини с два отвора по средата. Винтове: титаниеви Ф3,5 и заключващи спонгиозни Ф4
3 | ТИТАНИКА 2008 ЕООД | Medin | комплект | 1 | плик | 1820 | 1820
305 | Дълъг хумерален титаниев пирон неканюлиран |  | комплект | 1
Дълъг хумерален титаниев пирон неканюлиран Материал: титаний Размери: от 190 до 290 мм през 20мм и диаметър Ф7 с 4 проксимални отвора в две равнини на 90° и три дистални отвора в две равнини Винтове: кортикални Ф3,5 титаниеви
3 | ТИТАНИКА 2008 ЕООД | Medin | комплект | 1 | плик | 1820 | 1820
306 | Еластични ендери титаниеви |  | комплект | 1
Еластични ендери титаниеви с приплеснато ухо Размери: Ф2, Ф2,5, Ф3, Ф3,5, Ф4 и дължина 500мм
3 | ТИТАНИКА 2008 ЕООД | Medin | комплект | 1 | плик | 580 | 580
307 | Фемурален застопоряващ канюлиран пирон |  | комплект | 1
Феморален интрамедуларен застопоряващ канюлиран пирон,с два варианта на проксимално заключване-стандартно и реконструктивно. Материал: титаниева сплав с фино плазма разпръснато титаниево покритие на повърхността на пирона за по-добра остеоинтеграция. Размери: Ф10 и дължина от 340 до 440мм през 20мм Два отвора проксимална фиксация, единият динамичен, три надлъжни улея по хода на пирона за намаляване на интрамедуларното налягане при въвеждане. Два отвора дистална фиксация Винтове: титаниеви Ф5 от 30 до 80мм през 5 мм
3 | ТИТАНИКА 2008 ЕООД | Medin | комплект | 1 | плик | 1750 | 1750
308 | Фемурален застопоряващ канюлиран, титаниев пирон със заключваща тапа |  | комплект | 1
Феморален интрамедуларен застопоряващ канюлиран пирон,с два варианта на проксимално заключване-стандартно и реконструктивно. Материал: титаниева сплав с фино плазма разпръснато титаниево покритие на повърхността на пирона за по-добра остеоинтеграция. Размери: Ф10 и Ф11 и дължина от 340 до 440мм през 20мм Два отвора проксимална фиксация, единият динамичен, три надлъжни улея по хода на пирона за намаляване на интрамедуларното налягане при въвеждане. Два отвора дистална фиксация Винтове: титаниеви Ф5 от 30 до 80мм през 5 мм
3 | ТИТАНИКА 2008 ЕООД | Medin | комплект | 1 | плик | 1900 | 1900
309 | Бедрен реконструктивен къс пирон |  | комплект | 1
Бедрен интрамедуларен реконструктивен къс пирон – титаниев,130 градусов,солиден(неканюлиран) позволяващ имплантирането два канюлирани застопоряващи винта във бедрената шийка. Три надлъжни улея по хода на пирона за намаляване на интрамедуларното налягане при въвеждане. Материал: титаниева сплав с фино плазма разпръснато титаниево покритие на повърхността на пирона за по-добра остеоинтеграция. Размери: Ф11 и дължина 225мм,позволяващ динамично и статично заключване в дисталната си част. Винтове: титаниеви проксимални самонарезни с спонгиозна резба Ф8 и дължина от 65 до 125 мм през 5мм, дистални самонарезни Ф5 от 30 до 80мм през 5мм
3 | ТИТАНИКА 2008 ЕООД | Medin | комплект | 1 | плик | 1920 | 1920
310 | Бедрен реконструктивен къс пирон със заключваща тапа |  | комплект | 1
Бедрен интрамедуларен реконструктивен къс пирон – титаниев,130 градусов,солиден(неканюлиран) позволяващ имплантирането два канюлирани застопоряващи винта във бедрената шийка. Три надлъжни улея по хода на пирона за намаляване на интрамедуларното налягане при въвеждане. Материал: титаниева сплав с фино плазма разпръснато титаниево покритие на повърхността на пирона за по-добра остеоинтеграция. Размери: Ф11 и Ф13 и дължина 225мм,позволяващ динамично и статично заключване в дисталната си част. Винтове: титаниеви проксимални самонарезни с спонгиозна резба Ф8 и дължина от 65 до 125 мм през 5мм, дистални самонарезни Ф5 от 30 до 80мм през 5мм
3 | ТИТАНИКА 2008 ЕООД | Medin | комплект | 1 | плик | 2000 | 2000
311 | Бедрен реконструктивен дълъг пирон ляв и десен |  | комплект | 1
Бедрен интрамедуларен реконструктивен дълъг пирон канюлиран с анатомична извивка, 130 градусов ляв и десен,проксимално разширен – титаниев, позволяващ поставянето на два канюлирани застопоряващи винта във бедрената шийка,с възможност за поставяне на титаниева тапа.И два отвора единият, от които динамичен в дисталната част. Три надлъжни улея по хода на пирона за намаляване на интрамедуларното налягане при въвеждане. Материал: титаниева сплав с фино плазма разпръснато титаниево покритие на повърхността на пирона за по-добра остеоинтеграция. Размери: Ф10 и дължина от 340 до 440 през 20мм Винтове: титаниеви проксимални с спонгиозна резба Ф8 и дължина от 70 до 120 мм през 5мм, дистални Ф5 от 30 до 80мм през 5мм
3 | ТИТАНИКА 2008 ЕООД | Medin | комплект | 1 | плик | 1950 | 1950
312 | Бедрен реконструктивен дълъг пирон ляв и десен с заключваща тапа |  | комплект | 1
Бедрен интрамедуларен реконструктивен дълъг пирон канюлиран с анатомична извивка, 130 градусов ляв и десен,проксимално разширен – титаниев, позволяващ поставянето на два канюлирани застопоряващи винта във бедрената шийка,с възможност за поставяне на титаниева тапа.И два отвора единият, от които динамичен в дисталната част. Три надлъжни улея по хода на пирона за намаляване на интрамедуларното налягане при въвеждане. Материал: титаниева сплав с фино плазма разпръснато титаниево покритие на повърхността на пирона за по-добра остеоинтеграция. Размери: Ф10 и Ф11 и дължина от 340 до 440 през 20мм Винтове: титаниеви проксимални с спонгиозна резба Ф8 и дължина от 70 до 120 мм през 5мм, дистални Ф5 от 30 до 80мм през 5мм
3 | ТИТАНИКА 2008 ЕООД | Medin | комплект | 1 | плик | 2080 | 2080
313 | Тибиален титаниев пирон |  | комплект | 1
Тибиален интрамедуларен титаниев пирон с дистална кривина,солиден(неканюлиран) Материал: титаниева сплав с фино плазма разпръснато титаниево покритие на повърхността на пирона за по-добра остеоинтеграция. Размери: Ф8 , Ф9 и дължина от 240 до 390 през 15мм с два проксимални отвора единият от които динамичен и четири дистални отвора в две перпендикулярни равнини,позволяващи заключване на 1 см. от върха. Винтове: заключващи самонарязващи винтове Ф3,5 и Ф5 .С осигурен специфичен инструментариум за поставяне и отсраняване.
3 | ТИТАНИКА 2008 ЕООД | Medin | комплект | 1 | плик | 1700 | 1700
314 | Тибиален заключващ титаниев пирон със заключваща тапа |  | комплект | 1
Тибиален интрамедуларен титаниев пирон с дистална кривина,солиден(неканюлиран) Материал: титаниева сплав с фино плазма разпръснато титаниево покритие на повърхността на пирона за по-добра остеоинтеграция. Размери: Ф8 , Ф9 Ф10 и дължина от 240 до 390 през 15мм с два проксимални отвора единият от които динамичен и четири дистални отвора в две перпендикулярни равнини,позволяващи заключване на 1 см. от върха. Винтове: заключващи самонарязващи винтове Ф3,5 и Ф5 .С осигурен специфичен инструментариум за поставяне и отсраняване.
3 | ТИТАНИКА 2008 ЕООД | Medin | комплект | 1 | плик | 1850 | 1850
315 | Киршнерови спици |  | комплект | 1
Киршнерови спици Материал : Stainless steel Размери: 1 мм., 1,2 мм, 1,5мм,2 мм Дължини : 150 мм и 300мм
3 | ТИТАНИКА 2008 ЕООД | Hemc | комплект | 1 | плик | 24 | 24
316 | Комплект за Вебер |  | комплект | 1
Комплект за Вебер Материал : Stainless steel Размери : 0,3 мм.,0,4 мм, 0,6 мм, 08, мм 1,0 мм., 1,2 мм Дължини : 5м. 10м.
3 | ТИТАНИКА 2008 ЕООД | Hemc | комплект | 1 | плик | 180 | 180
317 | Стерилен комплект за външна фиксация на дистален радиус тип Колес |  | комплект | 1
Стерилен комплект за външна фиксация на дистален радиус тип Колес Външен фиксатор тип Колес с дължина 165 мм позволяващ пласирането на 3 броя 2.5 мм самонарязващи шпилки в дисталните 3 отвора на фиксатора и 3 броя 3.0 мм самонарязващи шпилки в проксималните 3 отвора на фиксатора; 3 броя 3.0 мм самонарязващи шпилки с дължина 100 мм.; 3 броя 2.5 мм самонарязващи шпилки с дължина 80 мм.; Г – образен лимбусен ключ за заключване на фиксатора; 2 броя гаечни ключове за блокиране на фиксатора в коригирано положение
3 | ТИТАНИКА 2008 ЕООД | Auxein | комплект | 1 | кутия | 1460 | 1460
318 | Къс хумерален пирон "Телеграф" - 5 бр.заключващи винтове |  | комплект | 1
Къс хумерален пирон "Телеграф" – прав от трета генерация с възможност за заключване, както на проксималните, така и на дисталните отвори на пирона чрез насочващо устройство. Отворите на пирона са резбовани, като стъпката на резбата съответства на стъпката на резбата на винтовете, като по този начин се осъществява заключване между пирона и винта.
3 | ТИТАНИКА 2008 ЕООД | FH | комплект | 1 | кутия | 2200 | 2200
319 | Къс хумерален пирон "Телеграф" - 5 бр.заключващи винтове кортикални. |  | комплект | 1
Къс хумерален пирон "Телеграф" – прав от трета генерация с възможност за заключване, както на проксималните, така и на дисталните отвори на пирона чрез насочващо устройство. Отворите на пирона са резбовани, като стъпката на резбата съответства на стъпката на резбата на винтовете, като по този начин се осъществява заключване между пирона и винта.
3 | ТИТАНИКА 2008 ЕООД | FH | комплект | 1 | кутия | 2480 | 2480
320 | Къс хумерален пирон "Телеграф" - 5 бр.заключващи винтове спонгиозни. |  | комплект | 1
Къс хумерален пирон "Телеграф" – прав от трета генерация с възможност за заключване, както на проксималните, така и на дисталните отвори на пирона чрез насочващо устройство. Отворите на пирона са резбовани, като стъпката на резбата съответства на стъпката на резбата на винтовете, като по този начин се осъществява заключване между пирона и винта.
3 | ТИТАНИКА 2008 ЕООД | FH | комплект | 1 | кутия | 2980 | 2980
321 | Раменна Аrrow anatomical протеза включваща: безциментно стебло, центрирана или ексцентрична глава. |  | комплект | 1
Стеблото на протезата е анатомично извито и следва анатомията на проксималния хумерален медуларен канал. Метафизарната част на стеблото е покрита с плазма разпръснат титаниев прах с оглед бърза остеоинтеграция. В проксималната част на стеблото посредством винт могат да бъдат монтирани както стандартни, така и ексцентрични глави. В горния край на метафизата на стеблото е наличен жлеб за евентуално монтиране на полиетиленов ринг при раздробени фрактури и необходимост от реинсерция на елементите на ротаторния маншон.
3 | ТИТАНИКА 2008 ЕООД | FH | комплект | 1 | кутия | 3600 | 3600
322 | Раменна Аrrow anatomical протеза включва - безциментно стебло,центрирана или ексчентрична глава и костен цимент. |  | комплект | 1
Стеблото на протезата е анатомично извито и следва анатомията на проксималния хумерален медуларен канал. Метафизарната част на стеблото е покрита с плазма разпръснат титаниев прах с оглед бърза остеоинтеграция. В проксималната част на стеблото посредством винт могат да бъдат монтирани както стандартни, така и ексцентрични глави. В горния край на метафизата на стеблото е наличен жлеб за евентуално монтиране на полиетиленов ринг при раздробени фрактури и необходимост от реинсерция на елементите на ротаторния маншон.
3 | ТИТАНИКА 2008 ЕООД | FH | комплект | 1 | кутия | 3735 | 3735
323 | Раменна Аrrow anatomical протеза включва - безциментно стебло,центрирана или ексчентрична глава и костен цимент и сет централайзери и тапи за цементиране и костен цимент. |  | комплект | 1
Стеблото на протезата е анатомично извито и следва анатомията на проксималния хумерален медуларен канал. Метафизарната част на стеблото е покрита с плазма разпръснат титаниев прах с оглед бърза остеоинтеграция. В проксималната част на стеблото посредством винт могат да бъдат монтирани както стандартни, така и ексцентрични глави. В горния край на метафизата на стеблото е наличен жлеб за евентуално монтиране на полиетиленов ринг при раздробени фрактури и необходимост от реинсерция на елементите на ротаторния маншон.
3 | ТИТАНИКА 2008 ЕООД | FH | комплект | 1 | кутия | 4085 | 4085
324 | Раменна протеза Arrow Reverse включва безциментно стебло,безциментен гленоид,гленосфера,инсърт и два спонгиозни винта. |  | комплект | 1
Стеблото на протезата е анатомично извито и следва анатомията на проксималния хумерален медуларен канал. Метафизарната част на стеблото е покрита с плазма разпръснат титаниев прах с оглед бърза остеоинтеграция. В проксималната част на стеблото посредством винт могат да бъдат монтирани както стандартни, така и ексцентрични глави. В горния край на метафизата на стеблото е наличен жлеб за евентуално монтиране на полиетиленов ринг при раздробени фрактури и необходимост от реинсерция на елементите на ротаторния маншон.Безциментният гленоид е покрит сплазма разпръснат титаниев прах с оглед бърза остеоинтеграция. Има наличен кил, както и два отвора за пласиране под ъгъл на спонгиозни винтове в горния и долния полюс. Има наличен трети допълнителен отвор отпред за допълнителна фиксация с винт на автоприсадък при костна пластика на гленоида.Гленосферата се прикрепва към безциментния гленоид посредством винт със ситна резба.Полиетиленовия инсърт се прикрепва към стеблото посредством клик. Долната му част е с нисък профил за избягване на импинджмънт.Полиетиленовият централайзер се монтира в цилиндричната част на стеблото, непосредствено под метафизата. Флексибилните пера на центрталайзера улесняват инсерирането на стеблото в медуларния канал. Тапата под стеблото е самоадаптираща и стерилно опакована заедно с полиетиленовия централайзер.
3 | ТИТАНИКА 2008 ЕООД | FH | комплект | 1 | кутия | 5900 | 5900
325 | Раменна протеза Arrow Reverse включва безциментно стебло,безциментен гленоид,гленосфера,инсърт , два спонгиозни винта , сет централайзери и тапи за цементиране и костен цимент. |  | комплект | 1
Стеблото на протезата е анатомично извито и следва анатомията на проксималния хумерален медуларен канал. Метафизарната част на стеблото е покрита с плазма разпръснат титаниев прах с оглед бърза остеоинтеграция. В проксималната част на стеблото посредством винт могат да бъдат монтирани както стандартни, така и ексцентрични глави. В горния край на метафизата на стеблото е наличен жлеб за евентуално монтиране на полиетиленов ринг при раздробени фрактури и необходимост от реинсерция на елементите на ротаторния маншон.Безциментният гленоид е покрит сплазма разпръснат титаниев прах с оглед бърза остеоинтеграция. Има наличен кил, както и два отвора за пласиране под ъгъл на спонгиозни винтове в горния и долния полюс. Има наличен трети допълнителен отвор отпред за допълнителна фиксация с винт на автоприсадък при костна пластика на гленоида.Гленосферата се прикрепва към безциментния гленоид посредством винт със ситна резба.Полиетиленовия инсърт се прикрепва към стеблото посредством клик. Долната му част е с нисък профил за избягване на импинджмънт.Полиетиленовият централайзер се монтира в цилиндричната част на стеблото, непосредствено под метафизата. Флексибилните пера на центрталайзера улесняват инсерирането на стеблото в медуларния канал. Тапата под стеблото е самоадаптираща и стерилно опакована заедно с полиетиленовия централайзер.
3 | ТИТАНИКА 2008 ЕООД | FH | комплект | 1 | кутия | 6385 | 6385
326 | Раменна протеза Arrow Reverse включва безциментно стебло,безциментен гленоид,гленосфера,инсърт , два спонгиозни винта и текстилен прикрепващ сет,който включва текстилна диафизарна лента, 3бр.конци с висока якост,полиетиленов инсърт за стеблото и фиксационен винт. |  | комплект | 1
Стеблото на протезата е анатомично извито и следва анатомията на проксималния хумерален медуларен канал. Метафизарната част на стеблото е покрита с плазма разпръснат титаниев прах с оглед бърза остеоинтеграция. В проксималната част на стеблото посредством винт могат да бъдат монтирани както стандартни, така и ексцентрични глави. В горния край на метафизата на стеблото е наличен жлеб за евентуално монтиране на полиетиленов ринг при раздробени фрактури и необходимост от реинсерция на елементите на ротаторния маншон.Безциментният гленоид е покрит сплазма разпръснат титаниев прах с оглед бърза остеоинтеграция. Има наличен кил, както и два отвора за пласиране под ъгъл на спонгиозни винтове в горния и долния полюс. Има наличен трети допълнителен отвор отпред за допълнителна фиксация с винт на автоприсадък при костна пластика на гленоида.Гленосферата се прикрепва към безциментния гленоид посредством винт със ситна резба.Полиетиленовия инсърт се прикрепва към стеблото посредством клик. Долната му част е с нисък профил за избягване на импинджмънт.Полиетиленовият централайзер се монтира в цилиндричната част на стеблото, непосредствено под метафизата. Флексибилните пера на центрталайзера улесняват инсерирането на стеблото в медуларния канал. Тапата под стеблото е самоадаптираща и стерилно опакована заедно с полиетиленовия централайзер.
3 | ТИТАНИКА 2008 ЕООД | FH | комплект | 1 | кутия | 7750 | 7750
327 | Раменна протеза Arrow Reverse включва безциментно стебло,безциментен гленоид,гленосфера,инсърт , два спонгиозни винта и текстилен прикрепващ сет,който включва текстилна диафизарна лента, 3 бр.конци с висока якост,полиетиленов инсърт за стеблото и фиксационен винт,сет централайзери и тапи за цементиране и костен цимент. |  | комплект | 1
Стеблото на протезата е анатомично извито и следва анатомията на проксималния хумерален медуларен канал. Метафизарната част на стеблото е покрита с плазма разпръснат титаниев прах с оглед бърза остеоинтеграция. В проксималната част на стеблото посредством винт могат да бъдат монтирани както стандартни, така и ексцентрични глави. В горния край на метафизата на стеблото е наличен жлеб за евентуално монтиране на полиетиленов ринг при раздробени фрактури и необходимост от реинсерция на елементите на ротаторния маншон.Безциментният гленоид е покрит сплазма разпръснат титаниев прах с оглед бърза остеоинтеграция. Има наличен кил, както и два отвора за пласиране под ъгъл на спонгиозни винтове в горния и долния полюс. Има наличен трети допълнителен отвор отпред за допълнителна фиксация с винт на автоприсадък при костна пластика на гленоида.Гленосферата се прикрепва към безциментния гленоид посредством винт със ситна резба.Полиетиленовия инсърт се прикрепва към стеблото посредством клик. Долната му част е с нисък профил за избягване на импинджмънт.Полиетиленовият централайзер се монтира в цилиндричната част на стеблото, непосредствено под метафизата. Флексибилните пера на центрталайзера улесняват инсерирането на стеблото в медуларния канал. Тапата под стеблото е самоадаптираща и стерилно опакована заедно с полиетиленовия централайзер.Текстилният прикрепващ сет,който включва текстилна диафизарна лента, 3 бр.конци с висока якост,полиетиленов инсърт за стеблото и фиксационен винт,сет централайзери и тапи за цементиране и костен цимент.
3 | ТИТАНИКА 2008 ЕООД | FH | комплект | 1 | кутия | 8235 | 8235
328 | Интермедуларен титаниев пирон с винтове |  | комплект | 1
Интермедуларен титаниев пирон - Универсалност на формата: оптимална анатомична форма, с извивка съобразена с дъжината на бедрото, и предназначен за ляв и десен крак; ;Универсални възможности за проксимално заключване като един пирон може да се заключва: статично, динамично и реконструктивно с до 3 броя канюлирани винтове в бедрената шийка под ъгъл 129º / 2 минаващи през пирона за постигане на стабилен ъгъл и 1 от външната страна /; Универсални възможности за дистално заключване като един пирон може да се заключва: статично и динамично; Най-дистално разположения отвор е на 10 мм от върха на пирона ; Възможност за използване на неримериран или римиран метод за поставяне; Върха на големия трохантер се използва за входна точка; Размери - диаметър от Ф9.3 мм до Ф10.3 мм и дължини от 280 до 480 мм с увеличение от 20 мм; Заклюващи винтове: Ф 4.9 мм с дължини от 24 мм до 100 мм; Канюлирани титаниеви винтове за бедрена шийка Ф 6.5 мм, с дължини от 60 мм до 140 мм; в проксималния край на пирона се завива запушваща шапка с варианти на екстензия: 0 мм, 5 мм, 10 мм, 15 мм, 20 мм, 25 мм; Материал: Ti6Al7Nb /титаниева сплав/
ФЕМУРАЛЕН ПИРОН КАНЮЛИРАН ЛЯВ И ДЕСЕН Ø 9.3, 10.3/ L - ОТ 280мм ДО 480мм С УВЕЛИЧЕНИЕ ОТ 20мм
КАПАЧКА ЗА ПИРОНА - L - ОТ 0мм ДО 25мм С УВЕЛИЧЕНИЕ ОТ 5мм
СПОНГИОЗЕН ТИТАНИЕВ КАНЮЛИРАН ВИНТ Ø6.5мм/ L -ОТ 60мм ДО 140мм С УВЕЛИЧЕНИЕ ОТ 5мм
КОРТИКАЛЕН ТИТАНИЕВ ВИНТ Ø 4.9мм/ L - ОТ 24-60мм ПРЕЗ 2мм, L - ОТ 64-80мм ПРЕЗ 4мм, L - ОТ 85-100мм през 5мм
8 | СИКО ФАРМА ЕООД | zimmer-biomet | комплект | 1 | 1 бр. в опаковка | 1980 | 1980
329 | Къс Проксимален Цефалумедуларен титаниев пирон с винтове |  | комплект | 1
Цефалумедуларен пирон: къс - Анатомична форма с извивка на бедрения канал и проксимален латерално-медиален наклон от 6º за постигане на входна точка – върха на големия трохантер, CCD 125º, 130º и 135º; предназначен за ляв и десен крак; удължен дистален край с ребра при късия вариант за избягване на фрактури под пирона; Материал: Ti-6Al-4V Alloy /титаниева сплав/; Винтове за дистално заключване: Ф 5.0 мм с дължини от 20 мм до 100 мм; Голям винт за проксимално фиксиране на пирона: Ф 10.5 мм с дължини от 70 мм до 130 мм в проксималния край на пирона да се завива запушваща шапка с варианти на екстензия: 0 мм, 5 мм, 10 мм, 15 мм.
ФЕМУРАЛЕН ЦЕФАЛУМЕДУЛАРЕН КЪС ПИРОН ЛЯВ И ДЕСЕН Ø10,11.5, 13 / L - 215мм 130 º И 135 º CCD ANGLE
КАПАЧКА ЗА ПИРОНА - L - ОТ 0мм ДО 15мм С УВЕЛИЧЕНИЕ ОТ 5мм
ГОЛЯМ ВИНТ 10.5мм L - 70мм ДО 130мм С УВЕЛИЧЕНИЕ ОТ 5мм
КОРТИКАЛЕН ВИНТ Ø5мм ЗА ДИСТАЛНО ЗАКЛ. / L -ОТ 20мм ДО 60мм ПРЕЗ 2.5мм, L - ОТ 60мм ДО 100мм ПРЕЗ 5мм
АНТИРОТАЦИОННЕН ВИНТ Ø5мм/ L -ОТ 50мм ДО 110мм ПРЕЗ 5мм
8 | СИКО ФАРМА ЕООД | zimmer biomet | комплект | 1 | 1 бр опаковка | 1850 | 1850
330 | Къс Проксимален фемурален титаниев пирон с винтове |  | комплект | 1
Проксимален пирон: къс - Анатомична форма с извивка на бедрения канал и проксимален латерално-медиален наклон от 4º и проксимален диаметър 15,6мм, дължина 180мм. Входна точка – върха на големия трохантер, CCD 125º и 130º; предназначен за ляв и десен крак; дистален край с опция за динамично или статично заключване. Отвор за динамично заключване 6мм; Материал: титаниева сплав/; Винтове за дистално заключване: Ф 5.0 мм с дължини от 20 мм до 80 мм; Вграден в пирона винт за фиксация на 10.5мм винт. Антиротационен винт Ф 5.0 мм с дължини от 50 мм до 110 мм Голям винт за проксимално фиксиране на пирона: Ф 10.5 мм с дължини от 70 мм до 130 мм в проксималния край на пирона да се завива запушваща шапка с три варианта на екстензия
ПРОКСИМАЛЕН ФЕМУРАЛЕН КЪС ПИРОН ЛЯВ И ДЕСЕН Ø9,11 и 13 / L - 180мм 125 º И 130 º CCD ANGLE
КАПАЧКА ЗА ПИРОНА - L - ОТ 0мм ДО 5мм
ГОЛЯМ ВИНТ 10.5мм L - 70мм ДО 130мм С УВЕЛИЧЕНИЕ ОТ 5мм
КОРТИКАЛЕН ВИНТ Ø5мм ЗА ДИСТАЛНО ЗАКЛ. / L -ОТ 20мм ДО 60мм ПРЕЗ 2мм, L - ОТ 60мм ДО 80мм ПРЕЗ 5мм
АНТИРОТАЦИОННЕН ВИНТ Ø5мм/ L -ОТ 50мм ДО 110мм ПРЕЗ 5мм
8 | СИКО ФАРМА ЕООД | zimmer biomet | комплект | 1 | 1 бр опаковка | 1850 | 1850
331 | Дълъг фемурален титаниев пирон с винтове |  | комплект | 1
Проксимален пирон: дълъг - Анатомична форма с извивка на бедрения канал и проксимален латерално-медиален наклон от 4º и проксимален диаметър 15,6мм, дължина 260-460мм. Входна точка – върха на големия трохантер, CCD 125º и 130º; предназначен за ляв и десен крак; дистален край с опция за динамично или статично заключване. Отвор за динамично заключване 6мм; Материал: титаниева сплав/; Винтове за дистално заключване: Ф 5.0 мм с дължини от 20 мм до 80 мм; Вграден в пирона винт за фиксация на 10.5мм винт. Антиротационен винт Ф 5.0 мм с дължини от 50 мм до 110 мм Голям винт за проксимално фиксиране на пирона: Ф 10.5 мм с дължини от 70 мм до 130 мм в проксималния край на пирона да се завива запушваща шапка с три варианта на екстензия
ПРОКСИМАЛЕН ФЕМУРАЛЕН ПИРОН ЛЯВ И ДЕСЕН Ø9,11 и 13 / L - 260-460мм 125 º И 130 º CCD ANGLE
КАПАЧКА ЗА ПИРОНА - L - ОТ 0мм ДО 5мм
ГОЛЯМ ВИНТ 10.5мм L - 70мм ДО 130мм С УВЕЛИЧЕНИЕ ОТ 5мм
КОРТИКАЛЕН ВИНТ Ø5мм ЗА ДИСТАЛНО ЗАКЛ. / L -ОТ 20мм ДО 60мм ПРЕЗ 2мм, L - ОТ 60мм ДО 80мм ПРЕЗ 5мм
АНТИРОТАЦИОННЕН ВИНТ Ø5мм/ L -ОТ 50мм ДО 110мм ПРЕЗ 5мм
8 | СИКО ФАРМА ЕООД | zimmer biomet | комплект | 1 | 1 бр опаковка | 2300 | 2300
332 | DHS плака |  | комплект | 1
Синтезни средства за бедро - DHS - 130º, 135º,140º,145º и 150º и дължина от 2 до 18 отвора- стомана
ГОЛЯМ ВИНТ от 50 до 145мм
Кортикален винт Ø4,5мм ЗА ДИСТАЛНО ЗАКЛ. / L -ОТ 30мм ДО 80мм
Компресионен винт L - 36мм
8 | СИКО ФАРМА ЕООД | zimmer biomet | комплект | 1 | 1 бр опаковка | 1250 | 1250
333 | КАНЮЛИРАНИ ВИНТОВЕ Ф 7ММ |  | комплект | 1
Винтова фиксация на фемуралната шийка Ф 7 мм и с 16 мм дължина на резбата L - ОТ 30мм до 130мм - стомана
Винтова фиксация на фемуралната шийка Ф 7 мм и с 32 мм дължина на резбата L - ОТ 40мм до 120мм - стомана
8 | СИКО ФАРМА ЕООД | zimmer biomet | комплект | 1 | 1 бр опаковка | 180 | 180
334 | Безконтактна заключваща плака за дистален фемур |  | комплект | 1
Безконтактна заключваща плака позволяваща по-добро кръвоснабдяване на костта с 5, 9 и 13 дистално разположени отвора, разстоянието се определя посредством спейсъри от 1 мм до 3 мм. Универсалност на формата: анатомична форма с извивка отговаряща на извивката на бедрото и предназначени за ляв и десен крак. Универсални възможности за заключване: Използването на заключващи шапки за заключване на винтовете дава възможност за ибор на най-добър ъгъл на поставяние на заключващия винт в рамките 0º - 15º от центъра. Материал: Ti6Al4V /титаниева сплав/. Спонгиозни винтове: Ф 5 мм с дължини от 50 мм до 85 мм; Кортикални винтове Ф 5 мм, с дължини от 14 мм до 85 мм. Материал: Ti6Al4V /титаниева сплав/; Кортикални винтове Ф 3.5 мм, с дължини от 50 мм до 85 мм; Материал: Ti6Al7Nb /титаниева сплав/
БЕЗКОНТАКТНА ЗАКЛЮЧВАЩА ПЛАКА ЗА ДИСТАЛЕН ФЕМУР ЛЯВА И ДЯСНА – 5 ОТВОРА L - 167мм
БЕЗКОНТАКТНА ЗАКЛЮЧВАЩА ПЛАКА ЗА ДИСТАЛЕН ФЕМУР ЛЯВА И ДЯСНА – 9 ОТВОРА L - 246мм
БЕЗКОНТАКТНА ЗАКЛЮЧВАЩА ПЛАКА ЗА ДИСТАЛЕН ФЕМУР ЛЯВА И ДЯСНА - 13 ОТВОРА L - 324мм
СПЕЙСЪРИ L-1,2,3мм
ТАПИ - ВТУЛКИ
ЗАКЛ ШАПКИ ЗА ВИНТОВЕ
СПОНГИОЗЕН ВИНТ Ø 5мм / L - ОТ 50-100мм ПРЕЗ 5мм
КОРТИКАЛЕН САМОНАРЯЗВАЩ ВИНТ Ø 5мм/ L - ОТ 14-50мм ПРЕЗ 2мм, L - ОТ 50-85мм ПРЕЗ 5мм
ЗАКЛЮЧВАЩ КОРТИКАЛЕН ВИНТ Ø3.5мм/ L - ОТ 20-50мм ПРЕЗ 2мм - Ti6Al7Nb /титаниева сплав/
СПОНГИОЗЕН ВИНТ Ø4.5мм / L - ОТ 30-50мм ПРЕЗ 2мм, L - ОТ 50-65мм ПРЕЗ 5мм
КОРТИКАЛЕН САМОНАРЯЗВАЩ ВИНТ Ø 4мм / L - ОТ 14-50мм ПРЕЗ 2мм, L - ОТ 50-90мм ПРЕЗ 5мм
8 | СИКО ФАРМА ЕООД | zimmer biomet | комплект | 1 | 1 бр опаковка | 2950 | 2950
335 | Заключващ интрамедуларен тибиален пирон |  | комплект | 1
Канюлиран тибиален пирон:Анатомична форма , заоблен дистален край; Материал: Ti6Al7Nb /титаниева сплав/ ;Възможности за заключване: проксимално с 3 винта, един от тях динамино, проксималният винт да бъде под различна раавнина с другите 2 винта.; дистално - с 3 винта под разлини равнини; По вид: Заключващи винтове: Ф 3.9 мм с дължини от 24 мм до 54 мм; Ф 4.9 мм с дължини от 24 мм до 100 мм; в проксималния край на пирона да се завива запушваща шапка с варианти на екстензия: 0 мм, 5 мм, 10 мм, 15 мм, 20 мм, 25 мм
КАНЮЛИРАН ТИБИАЛЕН ПИРОН Ø 9.3, 10 / L - ОТ 240мм ДО 360мм С УВЕЛИЧЕНИЕ ОТ 15мм; L - ОТ 380мм ДО 420мм С УВЕЛИЧЕНИЕ ОТ 20мм
КАПАЧКА ЗА ПИРОНА - L - ОТ 0мм ДО 25мм С УВЕЛИЧЕНИЕ ОТ 5мм
КОРТИКАЛЕН ТИТАНИЕВ ВИНТ Ø 3.9мм/ L - ОТ 24-54мм ПРЕЗ 2мм
КОРТИКАЛЕН ТИТАНИЕВ ВИНТ Ø 4.9мм/ L - ОТ 24-60мм ПРЕЗ 2мм, L - ОТ 64-80мм ПРЕЗ 4мм, L - ОТ 85-100мм през 5мм
8 | СИКО ФАРМА ЕООД | zimmer biomet | комплект | 1 | 1 бр опаковка | 1670 | 1670
336 | Безконтактна заключваща плака за проксимална тибия |  | комплект | 1
Безконтактна заключваща плака позволяваща по-добро кръвоснабдяване на костта с 5, 7, 9 и 13 дистално разположени отвора, разстоянието се определя посредством спейсъри от 1 мм до 3 мм. Универсалност на формата: анатомична форма с извивка отговаряща на извивката на подбедрицата и предназначени за ляв и десен крак.Универсални възможности за заключване: Използването на заключващи шапки за заключване на винтовете дава възможност за ибор на най-добър ъгъл на поставяние на заключващия винт в рамките 0º - 15º от центъра. Материал: Ti6Al4V /титаниева сплав/. Спонгиозни винтове: Ф 5 мм с дължини от 50 мм до 100 мм; Кортикални винтове Ф 4 мм, с дължини от 14 мм до 100 мм. Материал: Ti6Al4V /титаниева сплав/.
БЕЗКОНТАКТНА ЗАКЛЮЧВАЩА ПЛАКА ЗА ПРОКС ТИБИЯ С 3 ПРОХ. ОТВОРА ЛЯВА И ДЯСНА - 5 ОТВОРА L-132мм
БЕЗКОНТАКТНА ЗАКЛЮЧВАЩА ПЛАКА ЗА ПРОКС ТИБИЯ С 3 ПРОХ. ОТВОРА ЛЯВА И ДЯСНА - 7 ОТВОРА L-172мм
БЕЗКОНТАКТНА ЗАКЛЮЧВАЩА ПЛАКА ЗА ПРОКС ТИБИЯ С 3 ПРОХ. ОТВОРА ЛЯВА И ДЯСНА –9 ОТВОРА L-212мм
БЕЗКОНТАКТНА ЗАКЛЮЧВАЩА ПЛАКА ЗА ПРОКС ТИБИЯ С 3 ПРОХ. ОТВОРА ЛЯВА И ДЯСНА – 13 ОТВОРА L-292мм
8 | СИКО ФАРМА ЕООД | zimmer biomet | комплект | 1 | 1 бр опаковка | 2650 | 2650
337 | 3.5MM Заключваща плака за дистална медиална и дистална латерална тибия |  | комплект | 1
Заключваща плака за дистална медиална и дистална латерална тибия. Универсалност на формата: анатомична форма с извивка отговаряща на извивката на подбедрицата и предназначени за ляв и десен крак. Посредством заключващи отвори в дисталната част на плаката позволява оптимално обхващане на фрактурата. Универсални възможности за заключване. Заключващата плака за дистална медиална тибиа е с размери : 6 отвора /120мм/; 8 отвора /144мм/; 10 отвора /168мм/; 14 отвора /216мм/ и 18 отвора /264мм/; Заключваща плака за дистална латерална тибиа е с размери : 6 отвора /94мм/; 8 отвора /118мм/; 10 отвора /142мм/; 14 отвора /189мм/ и 18 отвора /237мм/;
3.5ММ ЗАКЛЮЧВАЩА ПЛАКА ЗА ДИСТАЛНА МЕДИАЛНА ТИБИЯ ЛЯВА И ДЯСНА - 6Д L-120мм
3.5ММ ЗАКЛЮЧВАЩА ПЛАКА ЗА ДИСТАЛНА МЕДИАЛНА ТИБИЯ ЛЯВА И ДЯСНА - 8Д L-144мм
3.5ММ ЗАКЛЮЧВАЩА ПЛАКА ЗА ДИСТАЛНА МЕДИАЛНА ТИБИЯ ЛЯВА И ДЯСНА - 10Д L-168мм
3.5ММ ЗАКЛЮЧВАЩА ПЛАКА ЗА ДИСТАЛНА МЕДИАЛНА ТИБИЯ ЛЯВА И ДЯСНА - 14Д L-216мм
3.5ММ ЗАКЛЮЧВАЩА ПЛАКА ЗА ДИСТАЛНА МЕДИАЛНА ТИБИЯ ЛЯВА И ДЯСНА - 18Д L-264мм
3.5ММ ЗАКЛЮЧВАЩА ПЛАКА ЗА ДИСТАЛНА ЛАТЕРАЛНА ТИБИЯ С 4 ПРОХ. ОТВОРА ЛЯВА И ДЯСНА - 6Д L-94мм
3.5ММ ЗАКЛЮЧВАЩА ПЛАКА ЗА ДИСТАЛНА ЛАТЕРАЛНА ТИБИЯ С 4 ПРОХ. ОТВОРА ЛЯВА И ДЯСНА - 8Д L-118мм
3.5ММ ЗАКЛЮЧВАЩА ПЛАКА ЗА ДИСТАЛНА ЛАТЕРАЛНА ТИБИЯ С 4 ПРОХ. ОТВОРА ЛЯВА И ДЯСНА - 10Д L-142мм
3.5ММ ЗАКЛЮЧВАЩА ПЛАКА ЗА ДИСТАЛНА ЛАТЕРАЛНА ТИБИЯ С 4 ПРОХ. ОТВОРА ЛЯВА И ДЯСНА - 14Д L-189мм
3.5ММ ЗАКЛЮЧВАЩА ПЛАКА ЗА ДИСТАЛНА ЛАТЕРАЛНА ТИБИЯ С 4 ПРОХ. ОТВОРА ЛЯВА И ДЯСНА - 18Д L-237мм
8 | СИКО ФАРМА ЕООД | zimmer biomet | комплект | 1 | 1 бр опаковка | 2450 | 2450
338 | 3.5MM Заключваща плака за проксимална латерална тибия |  | комплект | 1
Заключваща плака за проксимална латерална тибия. Универсалност на формата: анатомична форма с извивка отговаряща на извивката на тибията и предназначени за ляв и десен крак. Посредством заключващи отвори в проксималната част на плаката позволява оптимално обхващане на фрактурата. Универсални възможности за заключване. Заключващата плака за проксимална латерална тибиа е с размери : 6 отвора /104мм/; 8 отвора /128мм/; 10 отвора /152мм/; 12 отвора /176мм/ ; 14 отвора /200мм/; и 16 отвора /224мм/;
3.5ММ ЗАКЛЮЧВАЩА ПЛАКА ЗА ПРОКСИМАЛНА ЛАТЕРАЛНА ТИБИЯ ЛЯВА И ДЯСНА - 6Д L-104мм
3.5ММ ЗАКЛЮЧВАЩА ПЛАКА ЗА ПРОКСИМАЛНА ЛАТЕРАЛНА ТИБИЯ ЛЯВА И ДЯСНА - 8Д L-128мм
3.5ММ ЗАКЛЮЧВАЩА ПЛАКА ЗА ПРОКСИМАЛНА ЛАТЕРАЛНА ТИБИЯ ЛЯВА И ДЯСНА - 10Д L-152мм
3.5ММ ЗАКЛЮЧВАЩА ПЛАКА ЗА ПРОКСИМАЛНА ЛАТЕРАЛНА ТИБИЯ ЛЯВА И ДЯСНА - 12Д L-152мм
3.5ММ ЗАКЛЮЧВАЩА ПЛАКА ЗА ПРОКСИМАЛНА ЛАТЕРАЛНА ТИБИЯ ЛЯВА И ДЯСНА - 14Д L-200мм
3.5ММ ЗАКЛЮЧВАЩА ПЛАКА ЗА ПРОКСИМАЛНА ЛАТЕРАЛНА ТИБИЯ ЛЯВА И ДЯСНА - 16Д L-200мм
8 | СИКО ФАРМА ЕООД | zimmer biomet | комплект | 1 | 1 бр опаковка | 2470 | 2470
339 | 3.5MM Заключваща плака за проксимален хумерус |  | комплект | 1
Заключваща плака за проксимален латерален хумерус. Универсалност на формата: анатомична форма с извивка отговаряща на извивката на проксималния хумерус, предназначени за ляв и десен. Посредством заключващи отвори в проксималната част на плаката позволява оптимално обхващане на фрактурата. Универсални възможности за заключване. Заключващата плака за проксимален латерален хумерус е с размери : 4 отвора /90мм/; 6 отвора /114мм/; 8 отвора /138мм/; 12 отвора /186мм/ ; и 16 отвора /234мм/;
3.5мм ПРОКСИМАЛНА ЛАТЕРАЛНА ЗАКЛЮЧВАЩА ПЛАКА ЗА РАМО ЛЯВА И ДЯСНА - 4Д L-90мм
3.5мм ПРОКСИМАЛНА ЛАТЕРАЛНА ЗАКЛЮЧВАЩА ПЛАКА ЗА РАМО ЛЯВА И ДЯСНА - 6Д L-114мм
3.5мм ПРОКСИМАЛНА ЛАТЕРАЛНА ЗАКЛЮЧВАЩА ПЛАКА ЗА РАМО ЛЯВА И ДЯСНА - 8Д L-138мм
3.5мм ПРОКСИМАЛНА ЛАТЕРАЛНА ЗАКЛЮЧВАЩА ПЛАКА ЗА РАМО ЛЯВА И ДЯСНА -12Д L-186мм
3.5мм ПРОКСИМАЛНА ЛАТЕРАЛНА ЗАКЛЮЧВАЩА ПЛАКА ЗА РАМО ЛЯВА И ДЯСНА -16Д L-234мм
8 | СИКО ФАРМА ЕООД | zimmer biomet | комплект | 1 | 1 бр опаковка | 2400 | 2400
340 | Безконтактна заключваща плака за проксимален хумерус |  | комплект | 1
Безконтактна заключваща плака позволяваща по-добро кръвоснабдяване на костта с 4, 5 и 7 дистално разположени отвора, разстоянието се определя посредством спейсъри от 1 мм до 3 мм. Универсални възможности за заключване: Използването на заключващи шапки за заключване на винтовете дава възможност за ибор на най-добър ъгъл на поставяние на заключващия винт в рамките 0º - 15º от центъра. Материал: Ti6Al4V /титаниева сплав/. Спонгиозни винтове: Ф 4.5 мм с дължини от 30 мм до 65 мм. Материал: Ti6Al4V /титаниева сплав/; Кортикални винтове Ф 4 мм, с дължини от 14 мм до 65 мм; Кортикални винтове Ф 3.5 мм, с дължини от 20 мм до 50 мм. Материал: Ti6Al7Nb /титаниева сплав/
БЕЗКОНТАКТНА ЗАКЛЮЧВАЩА ПЛАКА ЗА РАМО - 4 ОТВОРА L-80мм
БЕЗКОНТАКТНА ЗАКЛЮЧВАЩА ПЛАКА ЗА РАМО - 5 ОТВОРА L-93мм
БЕЗКОНТАКТНА ЗАКЛЮЧВАЩА ПЛАКА ЗА РАМО - 7 ОТВОРА L-117мм
8 | СИКО ФАРМА ЕООД | zimmer biomet | комплект | 1 | 1 бр опаковка | 2180 | 2180
341 | ЗАКЛЮЧВАЩА ПЛАКА ЗА ДИСТАЛЕН РАДИУС С ВГРАДЕНИ БЪРЗИ ВОДАЧИ |  | комплект | 1
Заключваща плака за дистален радиус. Гъвкавост на системата: създадена за лесна употреба и с възможност за полиаксиално заключване на винтовете.Оптимизирана Анатомична модулираща система, за да осигури правилна форма за широка популация пациенти, предназначени за ляв и десен радиус. Ниско - профилните периартикуларни плаки са анатомично контурирани , за да редуцират увреждането на меките тъкани. Кортикалните винтове са кодирани с цветове. Материал : титаниева сплав. Заключващите плаки за дистален радиус е с размериса със следните размери : Тясна /лява и дясна/ -3д.; Тясна /лява и дясна/- 5д.; Стандартна /лява и дясна/- 3д. ; Стандартна/лява и дясна/- 5д.; Широка /лява и дясна/ - 5д.
Лява/дясна плака за дистален радиус
Кортикални винтове 2.7mm диаметър 18-30мм през 2мм
Заключващи винтове 2.7mm диаметър 10mm дължина
Полиаксиални винтове 2.7MM 12MM - 30мм през 2мм
Пегове 2.2мм 14-30
8 | СИКО ФАРМА ЕООД | zimmer biomet | комплект | 1 | 1 бр опаковка | 1900 | 1900
342 | Кортикални заключващи винтове с диаметър 3.5мм |  | комплект | 1
3.5мм Кортикален заключващ винт, самонарязващ, L от 10мм до 100мм, стомана
8 | СИКО ФАРМА ЕООД | zimmer biomet | комплект | 1 | 1 бр опаковка | 39 | 39
343 | Кортикални винтове с диаметър 3.5мм |  | комплект | 1
3.5мм Кортикален винт, самонарязващ, L от 10мм до 80мм, стомана
8 | СИКО ФАРМА ЕООД | zimmer biomet | комплект | 1 | 1 бр опаковка | 15 | 15
344 | Спонгеозни винтове 4.0мм изцяло резбовани |  | комплект | 1
4.0мм Спонгеозен винт, изцяло резбован, L от 10мм до 55мм, стомана
8 | СИКО ФАРМА ЕООД | zimmer biomet | комплект | 1 | 1 бр опаковка | 15 | 15
345 | Спонгеозни винтове 4.0мм частично резбовани |  | комплект | 1
4.0мм Спонгеозен винт, частично резбован, L от 10мм до 60мм, стомана
8 | СИКО ФАРМА ЕООД | zimmer biomet | комплект | 1 | 1 бр опаковка | 15 | 15
346 | 3.5 мм заключващи плаки |  | комплект | 1
3.5мм ЗАКЛ. КОМПРЕСИОННА ПЛАКА – 4Д/ L - 53мм, 5Д /L - 66мм, 6Д/ L -79мм, 7Д /L - 92мм, 8Д /L - 105мм, 9Д /L - 118мм, 10Д /L - 131мм, 12Д/ L - 157мм, 14Д/ L - 183мм
3.5ММ ЗАКЛ. T-ПЛАКА – 3Д за главата,5Д за стеблото, L-73мм, 4Д за главата,6Д за стеблото, L-85мм
3.5мм ЗАКЛ. T-ПЛАКА, СКОСЕНА ЛЕВИ И ДЕСНИ – 3Д за главата, 3Д за стеблото, L - 51мм, 3Д за главата, 4Д за стеблото, L - 63мм
3.5мм ЗАКЛ. 1/3 ТУБУЛАРНА ПЛАКА – 5Д/ L- 68мм, 6Д/L- 81мм, 7Д/L -94 мм, 8Д/L - 107 мм, 10Д/L - 133 мм
8 | СИКО ФАРМА ЕООД | zimmer biomet | комплект | 1 | 1 бр опаковка | 1240 | 1240
347 | 3.5 мм незаключващи плаки |  | комплект | 1
3.5ММ КОМПРЕСИОННА ПЛАКА - 5Д/ L - 61мм, 6Д/ L -73мм, 7Д/ L - 85мм, 8Д/ L - 97мм, 9Д/ L - 109мм, 10Д/ L - 121мм, 12Д/ L - 145мм, 14Д/ L - 169мм, 16Д/ L - 194мм
3.5ММ 1/3 ТУБОЛАРНА ПЛАКА - 2Д/ L -25мм, 3Д/ L -37мм, 4Д/ L -49мм, 5Д/ L -61мм, 6Д/ L - 73мм, 7Д/ L - 85мм, 8Д/ L - 97мм, 9Д/ L - 109мм, 10Д/ L - 121мм, 12Д/ L - 145мм
3.5ММ T-ПЛАКА, СКОСЕНА – 3Д за главата, 4Д за стеблото/ L - 53мм, 3Д за главата, 5Д за стеблото/ L - 74мм
3.5ММ T-ПЛАКА – 3Д за главата, 3Д за стеблотоt/L- 50мм, 3Д за главата, 5Д за стеблото/L- 68мм
3.5ММ РЕКОНСТРУКТИВНА ПЛАКА - 6Д/L- 70мм, 7Д/L- 82мм, 8Д/L- 94мм, 9Д/L- 106мм, 10Д/L- 117мм, 11Д/L-130мм, 12Д/L- 141мм
3.5ММ КРИВА РЕКОНСТРУКТИВНА ПЛАКА - 6Д, 7Д, 8Д, 9Д, 10Д, 11Д, 12Д
3.5ММ ПЛАКА ТИП ДЕТЕЛИНА - 3Д/L- 88мм, 4Д/L- 104мм
8 | СИКО ФАРМА ЕООД | zimmer biomet | комплект | 1 | 1 бр опаковка | 700 | 700
348 | ШАЙБИ
| Шайба за винтове 2.7мм, 3.5мм и 4мм |  | комплект | 1
8 | СИКО ФАРМА ЕООД | zimmer biomet | комплект | 1 | 1 бр опаковка | 60 | 60
| Шайба за винтове 7.0мм /MAGNA FX/ |  | комплект | 1
8 | СИКО ФАРМА ЕООД | zimmer biomet | комплект | 1 | 1 бр опаковка | 60 | 60
349 | КАНЮЛИРАН ВИНТ HERBERT/WHIPPLE 3.0ММ |  | комплект | 1
3,0мм канюлиран винт от 12мм до 30мм, TI-6AL-4V (титаниева сплав)
3,0мм канюлиран винт от 10мм до 40мм
8 | СИКО ФАРМА ЕООД | zimmer biomet | комплект | 1 | 1 бр опаковка | 700 | 700
350 | Кабелна система с анатомична плака за фиксация на бедрени фрактури |  | комплект | 1
Кабелна система за фиксация на бедрени фрактури комбинация от анатомична плака в 4 размера - 53 мм, 121 мм, 232 мм, 261 мм Материал: Ti6Al4V /титаниева сплав/ и серклажи с дължина 635мм.Материал: CoCr. Универсалност на формата: анатомична форма с извивка отговаряща на извивката на бедрото. Универсални възможности за заключване: Използването на серклажи дава възможност за най-добро закрепване.
Интегрална къса плака за големия трохантер с 2 кабела
Интегрална дълга плака за големия трохантер с 4 кабела
Плака за големия трохантер 4 отвора еxtended с 4 кабела
Плака за големия трохантер 5 отвора еxtended с 4 кабела
Спонгеозен винт Ø4.5мм
Серклаж 1.8 мм Х 635мм CoCr
8 | СИКО ФАРМА ЕООД | zimmer biomet | комплект | 1 | 1 бр опаковка | 4320 | 4320
351 | Кабелна система с права плака за фиксация на бедрени фрактури |  | комплект | 1
Кабелна система за фиксация на фрактури комбинация от права плака в 3 размера - 187 мм, 246 мм, 305 мм Материал: нераждаема стомана и серклажи с дължина 610мм.Материал: нераждаема стомана . Универсални възможности за заключване: Използването на серклажи дава възможност за най-добро закрепване.
Права плака с 6 отвора 187мм
Права плака с 8 отвора 246мм
Права плака с 10 отвора 305мм
Спонгеозен винт Ø4.5мм
Серклаж 1.8 мм Х 610мм /нераждаема стомана/
8 | СИКО ФАРМА ЕООД | zimmer biomet | комплект | 1 | 1 бр опаковка | 2120 | 2120
Система за тазобедрено ендопротезиране
352 | ЕДНОПОЛЮСНА ЦИМЕНТНА |  | комплект | 1
Бедрено стъбло за циментно закрепване тип“Мюлер” или аналогичен, без яка, с удължен конус 12/14 mm., 135-градусов ъгъл на шийката със стандартен и латерален офсет, с надлъжни канали с дълбочина 0,2mm. по дължината на циментируемата част на стеблото и един водещ централен канал с дълбочина 0,5mm Материал: FeCrNiMnMoNbN по ISO 5832-9. Размери:7.5, 10.00, 11.25, 12.5, 13.75, 15.00, 16.25, 17.50;
Биполярна бедрена капсула тип мур или аналогичен, материал CO-CR-MO и TI-6AL-4V сплав с размери от 38 до 66 и съответстваща втулка материал UHMWPE и вътрешен диаметър 22 и 28 мм
Вложка за биполярна бедрена капсула тип мур или аналогичен с вътрешен диаметър 22 и 28 мм; Материал: UHMWPE, Размери: за капсули от 38 до 66
Феморална глава:съвместима с конус 12/14 Материал: FeCrNiMnMoNbN ; Размери: с диаметри 28 и 32мм с къса -4мм, средна 0мм и дълга шийка +4мм и диаметър 22 с къса -3.5мм, средна 0мм и дълга шийка +3.5мм
Феморална глава: съвместими с конус 12/14 Материал: CoCrMo Размери: с диаметри 28, 32 и 36мм с -3.5мм, 0мм, +3.5мм, +7мм и +10.5мм шийка;
Спринцовка за цимент, ретроградна
Цимент с двоен вискозитет с възможност за рентгенографско проследяване 40г.
8 | СИКО ФАРМА ЕООД | zimmer biomet | комплект | 1 | 1 бр в опаковка | 3016 | 3016
353 | ДВУПОЛЮСНА ЦИМЕНТНА |  | комплект | 1
Бедрено стъбло за циментно закрепване: трябва да бъде без яка, с овално сечение, двойно заострено и полирано, с конус 6 градуса, трябва да се придружава от дистален централизатор с 3 крила Материал: неръждаема стомана Размери: пет размера с дължина 130 мм със стандартен офсет, едно стебло с дължина 110 мм със стандартен офсет, три стебла с дължина 130 мм с латерален офсет
Ацетабуларна капсула за циментно закрепване пълна хемисфера с 1,5 мм ръб от двете страни на капсулата за притискане на цимента, над който по диаметъра има метална нишка от неръждаема стомана за рентгенографско проследяване на капсулата, подобна метална нишка съществува и на полюса на капсулата с цел улесняване позиционирането на капсулата; четири пъпчици с височина 3 мм, разположени върху носещата натоварването повърхност, които улесняват позиционирането на капсулата и подпомагат равномерното разпределение на циментната мантия, набраздени периферни канали за улесняване на интеграцията на цимента, минимална дебелина на капсулата от 6 мм за осигуряване на качество, гарантиращо минимално износване
Материал: UHMWPE/S/PMMA;Разновидности: разновидностите на моделите трябва да предлагат възможнст за интраоперативен избор с оглед конкретните нужди на пациента; трябва да съществува възможност за избор между капсули с неутрална основа или с 10° инклинация на основата, капсулите трябва да могат да се използват с феморални глави с диаметър 22, 28 или 32 мм; Размери: минималният външен диаметър трябва да бъде 43 мм, всеки следващ размер да бъде с 2 мм по-голям, максималният да бъде не повече от 61 мм,
Ацетабуларна капсула за циментно закрепване ниско профилна с възможност за комбиниране с подсилващи ацетабуларни пръстени и мрежи;Материал: UHMWPE; Размери: от 36 до 64 през 2мм и вътрешен диаметър от 22 и 28мм, периферни паралелни канали за цимента;
Феморална глава: съвместима с конус 6 градуса Материал: неръждаема стомана Размери: с диаметри 22, 28 и 32; с къса, средна и дълга шийка;
Спринцовка за цимент, ретроградна
Централизатор дистален с 3 крила от полиметил метакрилат
Цимент с двоен вискозитет с възможност за рентгенографско проследяване 40г.
8 | СИКО ФАРМА ЕООД | zimmer biomet | комплект | 1 | 1 бр в опаковка | 3140 | 3140
354 | ДВУПОЛЮСНА ЦИМЕНТНА |  | комплект | 1
Бедрено стъбло за циментно закрепване тип“Мюлер” или аналогичен, без яка, с удължен конус 12/14 mm., 135-градусов ъгъл на шийката със стандартен и латерален офсет, с надлъжни канали с дълбочина 0,2mm. по дължината на циментируемата част на стеблото и един водещ централен канал с дълбочина 0,5mm Материал: FeCrNiMnMoNbN по ISO 5832-9. Размери:7.5, 10.00, 11.25, 12.5, 13.75, 15.00, 16.25, 17.50;
Ацетабуларна капсула от crosslinked полиетилен за циментно закрепване. пълна хемисфера с 1,5 мм ръб от двете страни на капсулата за притискане на цимента, над който по диаметъра има метална нишка от неръждаема стомана за рентгенографско проследяване на капсулата, подобна метална нишка съществува и на полюса на капсулата с цел улесняване позиционирането на капсулата; четири пъпчици с височина 3 мм, разположени върху носещата натоварването повърхност, които улесняват позиционирането на капсулата и подпомагат равномерното разпределение на циментната мантия, набраздени периферни канали за улесняване на интеграцията на цимента, минимална дебелина на капсулата от 6 мм за осигуряване на качество, гарантиращо минимално износване
Материал: crosslinked полиетилен UHMWPE/S/PMMA; Разновидности: разновидностите на моделите трябва да предлагат възможнст за интраоперативен избор с оглед конкретните нужди на пациента; трябва да съществува възможност за избор между капсули с неутрална основа или с 10° инклинация на основата, капсулите трябва да могат да се използват с феморални глави с диаметър 22, 28 или 32 мм; Размери: минималният външен диаметър трябва да бъде 43 мм, всеки следващ размер да бъде с 2 мм по-голям, максималният да бъде не повече от 61 мм,
Феморална глава:съвместима с конус 12/14 Материал: FeCrNiMnMoNbN ; Размери: с диаметри 28 и 32мм с къса -4мм, средна 0мм и дълга шийка +4мм и диаметър 22 с къса -3.5мм, средна 0мм и дълга шийка +3.5мм
Феморална глава: съвместими с конус 12/14 Материал: CoCrMo Размери: с диаметри 28, 32 и 36мм с -3.5мм, 0мм, +3.5мм, +7мм и +10.5мм шийка;
Спринцовка за цимент, ретроградна
Цимент с двоен вискозитет с възможност за рентгенографско проследяване 40г.
8 | СИКО ФАРМА ЕООД | zimmer biomet | комплект | 1 | 1 бр в опаковка | 3216 | 3216
355 | ДВУПОЛЮСНА ХИБРИДНА |  | комплект | 1
Бедрено стъбло за циментно закрепване: трябва да бъде без яка, с овално сечение, двойно заострено и полирано, с конус 6 градуса, трябва да се придружава от дистален централизатор с 3 крила Материал: неръждаема стомана Размери: пет размера с дължина 130 мм със стандартен офсет, едно стебло с дължина 110 мм със стандартен офсет, три стебла с дължина 130 мм с латерален офсет
Ацетабуларна капсула за безциментно закрепване с формата на пълна полусфера в комбинация със стандартна UHMWPE втулка трябва да има две антиротационни зъбчета, които да не позволяват движение на втулката, намаляването на напречните сили и предотвратяването на микродвиженията да се постига чрез допълнителна стабилизираща вдлъбнатина в центъра на капсулата, трябва да съществува пълна конгруентност между капсулата и втулката, за да бъде запазен интегритетът на втулката при натоварване и напрежение, трябва да има възможност за отстраняване на втулката чрез подходящ заключващ-отключващ механизъм, повърхността на капсулата трябва да бъде покрита с метална нишка от чист титан , за да се осъществи вторична фиксация чрез врастване на костта. Прес фит закрепване с допълнително подсилване на фиксацията чрез три винта,- (кластер закрепване), втулки с 10° инклинация, вътрешният диаметър на втулката трябва да позволява работа с феморални глави с диаметър 22, 28 ;
Материал: капсулата трябва да бъде изработена от Ti-6Al-4V сплав, върху която чрез дифузия е закрепена нишка от чист титан, образуваща порьозна повърхност за врастване на костта; втулката трябва да бъде изработена от UHMWPE. Размери: минималният външен диаметър на капсулата трябва да бъде 40 мм, всеки следващ размер да бъде с 2 мм по-голям, най-големият размер трябва да бъде не по-малък от 70 мм;
Феморална глава: съвместима с конус 6 градуса Материал: неръждаема стомана Размери: с диаметри 22, 28 и 32; с къса, средна и дълга шийка;
Спринцовка за цимент, ретроградна
Централизатор дистален с 3 крила от полиметил метакрилат
Цимент с двоен вискозитет с възможност за рентгенографско проследяване 40г.
8 | СИКО ФАРМА ЕООД | zimmer biomet | комплект | 1 | 1 бр в опаковка | 3840 | 3840
356 | ДВУПОЛЮСНА ХИБРИДНА |  | комплект | 1
Бедрено стъбло за циментно закрепване тип“Мюлер” или аналогичен, без яка, с удължен конус 12/14 mm., 135-градусов ъгъл на шийката със стандартен и латерален офсет, с надлъжни канали с дълбочина 0,2mm. по дължината на циментируемата част на стеблото и един водещ централен канал с дълбочина 0,5mm Материал: FeCrNiMnMoNbN по ISO 5832-9. Размери:7.5, 10.00, 11.25, 12.5, 13.75, 15.00, 16.25, 17.50;
Ацетабуларна капсула за безциментно закрепване с формата на пълна полусфера в комбинация със стандартна UHMWPE втулка трябва да има две антиротационни зъбчета, които да не позволяват движение на втулката, намаляването на напречните сили и предотвратяването на микродвиженията да се постига чрез допълнителна стабилизираща вдлъбнатина в центъра на капсулата, трябва да съществува пълна конгруентност между капсулата и втулката, за да бъде запазен интегритетът на втулката при натоварване и напрежение, трябва да има възможност за отстраняване на втулката чрез подходящ заключващ-отключващ механизъм, повърхността на капсулата трябва да бъде покрита с метална нишка от чист титан , за да се осъществи вторична фиксация чрез врастване на костта. Прес фит закрепване с допълнително подсилване на фиксацията чрез три винта,- (кластер закрепване), втулки с 10° инклинация, вътрешният диаметър на втулката трябва да позволява работа с феморални глави с диаметър 22, 28 ;
Материал: капсулата трябва да бъде изработена от Ti-6Al-4V сплав, върху която чрез дифузия е закрепена нишка от чист титан, образуваща порьозна повърхност за врастване на костта; втулката трябва да бъде изработена от UHMWPE. Размери: минималният външен диаметър на капсулата трябва да бъде 40 мм, всеки следващ размер да бъде с 2 мм по-голям, най-големият размер трябва да бъде не по-малък от 70 мм;
Феморална глава:съвместима с конус 12/14 Материал: FeCrNiMnMoNbN ; Размери: с диаметри 28 и 32мм с къса -4мм, средна 0мм и дълга шийка +4мм и диаметър 22 с къса -3.5мм, средна 0мм и дълга шийка +3.5мм
Феморална глава: съвместими с конус 12/14 Материал: CoCrMo Размери: с диаметри 28, 32 и 36мм с -3.5мм, 0мм, +3.5мм, +7мм и +10.5мм шийка;
Спринцовка за цимент, ретроградна
Цимент с двоен вискозитет с възможност за рентгенографско проследяване 40г.
8 | СИКО ФАРМА ЕООД | zimmer biomet | комплект | 1 | 1 бр в опаковка | 3916 | 3916
357 | ДВУПОЛЮСНА ХИБРИДНА |  | комплект | 1
Бедрено стъбло за безциментно закрепване без яка; заострено; с проксимално титаново порьозно покритие за срастване с костта; с корандова повърхност в средната част за прорастване на костта; полиран заострен дистален край; 135-градусов ъгъл на шийката; морзов конус 12/14;Материал: Ti-6Al-4V сплав;Размери: 12 стандартни стъбла с дължини 110, 115, 120, 125, 130, 135, 140, 145, 150, 155; 10 стъбла с латерален офсет и дължини 120, 125, 130, 135, 140, 145, 150, 155
Бедрено стебло за безциментно закрепване без яка; Zweymueller дизайн или аналогичен; конус 12/14; фиксацията на стеблото трябва да бъде по цялото протежение на стеблото; трябва да се осигурява прес фит в кортикалната област чрез двойно заострена форма; трябва да има правоъгълно напречно сечение за осигуряване на максимална ротационна стабилност; трябва да има хиперболична извивка на трохантерното крило за максимално съответствие с анатомичната извивка; трохантерното крило трябва да има четири дупки, разположени асиметрично и щадяща фаска в зоната на трохантерния масив; трохантерното крило трябва да има V-образна форма в зоната за набиване на стеблото; трябва да има лесно достъпен отвор за екстракция, хоризонтално разположена, позволяваща екстракция по оста на стеблото; грапавината на повърхността трябва да бъде 3-5 µм, изработена чрез grit-blasted технология
Разновидности: стеблото трябва да предлага възможности за избор между CCD ъгъл от 131° и 121°; стеблата с ъгъл от 131° трябва да бъдат с минимален офсет 33 и максимален офсет 50; стеблата с ъгъл от 121° трябва да бъдат с минимален офсет 39 и максимален офсет 57;Материал: Ti6Al7Nb сплав
Размери: стеблата с ъгъл от 131° трябва да бъдат с дължини от 130, 134, 138, 143, 147, 151, 156, 161, 166, 172, 178, 184, 190, 197; стеблата с ъгъл от 121° трябва да бъдат с дължина 130, 134, 138, 143, 147, 151, 156, 161, 166, 172, 178, 184, 190, 197
Ацетабуларна капсула от crosslinked полиетилен за циментно закрепване. пълна хемисфера с 1,5 мм ръб от двете страни на капсулата за притискане на цимента, над който по диаметъра има метална нишка от неръждаема стомана за рентгенографско проследяване на капсулата, подобна метална нишка съществува и на полюса на капсулата с цел улесняване позиционирането на капсулата; четири пъпчици с височина 3 мм, разположени върху носещата натоварването повърхност, които улесняват позиционирането на капсулата и подпомагат равномерното разпределение на циментната мантия, набраздени периферни канали за улесняване на интеграцията на цимента, минимална дебелина на капсулата от 6 мм за осигуряване на качество, гарантиращо минимално износване
Материал: crosslinked полиетилен UHMWPE/S/PMMA; Разновидности: разновидностите на моделите трябва да предлагат възможнст за интраоперативен избор с оглед конкретните нужди на пациента; трябва да съществува възможност за избор между капсули с неутрална основа или с 10° инклинация на основата, капсулите трябва да могат да се използват с феморални глави с диаметър 22, 28 или 32 мм; Размери: минималният външен диаметър трябва да бъде 43 мм, всеки следващ размер да бъде с 2 мм по-голям, максималният да бъде не повече от 61 мм,
Феморална глава:съвместима с конус 12/14 Материал: FeCrNiMnMoNbN ; Размери: с диаметри 28 и 32мм с къса -4мм, средна 0мм и дълга шийка +4мм и диаметър 22 с къса -3.5мм, средна 0мм и дълга шийка +3.5мм
Феморална глава: съвместими с конус 12/14 Материал: CoCrMo Размери: с диаметри 28, 32 и 36мм с -3.5мм, 0мм, +3.5мм, +7мм и +10.5мм шийка;
Цимент с двоен вискозитет с възможност за рентгенографско проследяване 40г.
8 | СИКО ФАРМА ЕООД | zimmer biomet | комплект | 1 | 1 бр в опаковка | 3890 | 3890
358 | ДВУПОЛЮСНА ХИБРИДНА |  | комплект | 1
Бедрено стъбло за безциментно закрепване без яка, с клиновидна форма, с проксимално титаново порьозно покритие, нанесено посредством плазмено разпръскване; 133-градусов ъгъл на шийката; морзов конус 12/14; Материал: Ti-6Al-4V сплав;Размери: 15 стандартни стъбла с дължини 128, 130, 132, 134, 136, 137, 140, 142, 144, 146, 148, 150, 152, 154, 156мм; 14 стъбла с латерален офсет и дължини 130, 132, 134, 136, 137, 140, 142, 144, 146, 148, 150, 152, 154, 156мм;
Феморална глава съвместима с конус 12/14 Материал: CoCr; Размери: с диаметри 22.2мм с шийка -2, 0, +2, 28мм с шийка -3.5, 0, +3.5мм, +7,0 и +10 и 32мм с шийка -6, -4, 0, +4, +8 и +12;
Циментна ацетабуларна капсула от тип двойна мобилност, която се постига посредством комбиниране с мобилна вложка с голям диаметър и феморална глава с диаметър 22.2мм или 28мм. Цилиндро-сферичен дизайн и анатомична апертура. Материал: неръждаема стомана, напълно полирана, Размери: минималният външен диаметър на капсулата трябва да бъде 44 мм, всеки следващ размер да бъде с 2 мм по-голям, най-големият размер трябва да бъде не по-малък от 60 мм;
Стандартна UHMWPE втулка за ацетабуларна капсула от тип двойна мобилност; вътрешният диаметър на втулката трябва да позволява работа с феморални глави с диаметър 22.22мм или 28мм ; Материал: втулката трябва да бъде изработена от UHMWPE; Размери: за капсули с минимален външен диаметър на капсула 44 мм, като всеки следващ размер да бъде с 2 мм по-голям, най-големият размер трябва да бъде не по-малък от 60 мм;
Цимент с двоен вискозитет с възможност за рентгенографско проследяване 40г.
8 | СИКО ФАРМА ЕООД | zimmer biomet | комплект | 1 | 1 бр в опаковка | 4800 | 4800
359 | ДВУПОЛЮСНА ХИБРИДНА |  | комплект | 1
Бедрено стъбло за безциментно закрепване без яка, с клиновидна форма, с проксимално титаново порьозно покритие, нанесено посредством плазмено разпръскване; 133-градусов ъгъл на шийката; морзов конус 12/14; Материал: Ti-6Al-4V сплав;Размери: 15 стандартни стъбла с дължини 128, 130, 132, 134, 136, 137, 140, 142, 144, 146, 148, 150, 152, 154, 156мм; 14 стъбла с латерален офсет и дължини 130, 132, 134, 136, 137, 140, 142, 144, 146, 148, 150, 152, 154, 156мм;
Феморална глава съвместима с конус 12/14 Материал: CoCr; Размери: с диаметри 22.2мм с шийка -2, 0, +2, 28мм с шийка -3.5, 0, +3.5мм, +7,0 и +10 и 32мм с шийка -6, -4, 0, +4, +8 и +12;
Циментна ацетабуларна капсула от тип двойна мобилност, която се постига посредством комбиниране с мобилна вложка с голям диаметър и феморална глава с диаметър 22.2мм или 28мм. Цилиндро-сферичен дизайн и анатомична апертура. Материал: неръждаема стомана, напълно полирана, Размери: минималният външен диаметър на капсулата трябва да бъде 44 мм, всеки следващ размер да бъде с 2 мм по-голям, най-големият размер трябва да бъде не по-малък от 60 мм;
Втулка за ацетабуларна капсула от тип двойна мобилност от стабилизиран с витамин Е crosslinked полиетилен UHMWPЕ; вътрешният диаметър на втулката трябва да позволява работа с феморални глави с диаметър 22.22мм или 28мм ; Материал: втулката трябва да бъде изработена от от crosslinked полиетилен UHMWPE стабилизиран с витамин Е; Размери: за капсули с минимален външен диаметър на капсула 44 мм, като всеки следващ размер да бъде с 2 мм по-голям, най-големият размер трябва да бъде не по-малък от 60 мм;
Цимент с двоен вискозитет с възможност за рентгенографско проследяване 40г.
8 | СИКО ФАРМА ЕООД | zimmer biomet | комплект | 1 | 1 бр в опаковка | 4970 | 4970
360 | ДВУПОЛЮСНА ХИБРИДНА |  | комплект | 1
Бедрено стебло за безцименто закрепване с извита и скъсена форма, позволяваща запазването на кост в зоната на трохантерния масив и като цяло; конус 12/14; трябва да има трапецовидно напречно сечение за осигуряване на максимална ротационна стабилност; трябва да има проксимална фиксация, три-дименсионално заострена форма и проксимално Ti-VPS (Titanium Vacuum Plasma Spray) покритие, нанесено чрез вакуумно-плазмено разпръскване, осигуряващо вторична стабилизация чрез врастване на костта и покритие по rough-blasted технология в дисталната част; трябва да предлага различни медиални извивки за възможно най-точно възстановяване анатомията на пациента; различните офсети трябва да бъдат независими от размера на стъблото за да възстановят точно биомеханиката на ставата; дизайн съвместим с MIS и традиционни подходи; офсет версии с CCD ъгъл 137° и 129° ; стеблата с ъгъл от 137° трябва да бъдат с минимален офсет 37 и максимален 45.25мм; стеблата с ъгъл от 129° трябва да бъдат с минимален офсет 44 и максимален 52.25мм;
Материал: Ti6Al4V сплав и Ti-VPS (Titanium Vacuum Plasma Spray) покритие на проксималната повърхност; Размери: стеблата с ъгъл от 137° трябва да бъдат в 14 дължини от 90 до 129мм; стеблата с ъгъл от 129° трябва да бъдат в 14 дължини от 90 до 129мм
Ацетабуларна капсула за циментно закрепване пълна хемисфера с 1,5 мм ръб от двете страни на капсулата за притискане на цимента, над който по диаметъра има метална нишка от неръждаема стомана за рентгенографско проследяване на капсулата, подобна метална нишка съществува и на полюса на капсулата с цел улесняване позиционирането на капсулата; четири пъпчици с височина 3 мм, разположени върху носещата натоварването повърхност, които улесняват позиционирането на капсулата и подпомагат равномерното разпределение на циментната мантия, набраздени периферни канали за улесняване на интеграцията на цимента, минимална дебелина на капсулата от 6 мм за осигуряване на качество, гарантиращо минимално износване
Материал: UHMWPE/S/PMMA;Разновидности: разновидностите на моделите трябва да предлагат възможнст за интраоперативен избор с оглед конкретните нужди на пациента; трябва да съществува възможност за избор между капсули с неутрална основа или с 10° инклинация на основата, капсулите трябва да могат да се използват с феморални глави с диаметър 22, 28 или 32 мм; Размери: минималният външен диаметър трябва да бъде 43 мм, всеки следващ размер да бъде с 2 мм по-голям, максималният да бъде не повече от 61 мм,
Ацетабуларна капсула за циментно закрепване ниско профилна с възможност за комбиниране с подсилващи ацетабуларни пръстени и мрежи;Материал: UHMWPE; Размери: от 36 до 64 през 2мм и вътрешен диаметър от 22 и 28мм, периферни паралелни канали за цимента;
Феморална глава:съвместима с конус 12/14 Материал: FeCrNiMnMoNbN ; Размери: с диаметри 28 и 32мм с къса -4мм, средна 0мм и дълга шийка +4мм и диаметър 22 с къса -3.5мм, средна 0мм и дълга шийка +3.5мм
Феморална глава: съвместими с конус 12/14 Материал: CoCrMo Размери: с диаметри 28, 32 и 36мм с -3.5мм, 0мм, +3.5мм, +7мм и +10.5мм шийка;
Цимент с двоен вискозитет с възможност за рентгенографско проследяване 40г.
8 | СИКО ФАРМА ЕООД | zimmer biomet | комплект | 1 | 1 бр в опаковка | 3820 | 3820
361 | ЕДНОПОЛЮСНА БЕЗЦИМЕНТНА |  | комплект | 1
Бедрено стъбло за безциментно закрепване без яка; заострено; с проксимално титаново порьозно покритие за срастване с костта; с корандова повърхност в средната част за прорастване на костта; полиран заострен дистален край; 135-градусов ъгъл на шийката; морзов конус 12/14;Материал: Ti-6Al-4V сплав;Размери: 12 стандартни стъбла с дължини 110, 115, 120, 125, 130, 135, 140, 145, 150, 155; 10 стъбла с латерален офсет и дължини 120, 125, 130, 135, 140, 145, 150, 155
Бедрено стебло за безциментно закрепване без яка; Zweymueller дизайн или аналогичен; конус 12/14; фиксацията на стеблото трябва да бъде по цялото протежение на стеблото; трябва да се осигурява прес фит в кортикалната област чрез двойно заострена форма; трябва да има правоъгълно напречно сечение за осигуряване на максимална ротационна стабилност; трябва да има хиперболична извивка на трохантерното крило за максимално съответствие с анатомичната извивка; трохантерното крило трябва да има четири дупки, разположени асиметрично и щадяща фаска в зоната на трохантерния масив; трохантерното крило трябва да има V-образна форма в зоната за набиване на стеблото; трябва да има лесно достъпен отвор за екстракция, хоризонтално разположена, позволяваща екстракция по оста на стеблото; грапавината на повърхността трябва да бъде 3-5 µм, изработена чрез grit-blasted технология
Разновидности: стеблото трябва да предлага възможности за избор между CCD ъгъл от 131° и 121°; стеблата с ъгъл от 131° трябва да бъдат с минимален офсет 33 и максимален офсет 50; стеблата с ъгъл от 121° трябва да бъдат с минимален офсет 39 и максимален офсет 57;Материал: Ti6Al7Nb сплав
Размери: стеблата с ъгъл от 131° трябва да бъдат с дължини от 130, 134, 138, 143, 147, 151, 156, 161, 166, 172, 178, 184, 190, 197; стеблата с ъгъл от 121° трябва да бъдат с дължина 130, 134, 138, 143, 147, 151, 156, 161, 166, 172, 178, 184, 190, 197
Биполярна бедрена капсула тип мур или аналогичен, материал CO-CR-MO и TI-6AL-4V сплав с размери от 38 до 66 и съответстваща вложка материал UHMWPE и вътрешен диаметър 22 и 28 мм
Вложка за биполярна бедрена капсула тип мур или аналогичен с вътрешен диаметър 22 и 28 мм; Материал: UHMWPE, Размери: за капсули от 38 до 66
Феморална глава:съвместима с конус 12/14 Материал: FeCrNiMnMoNbN ; Размери: с диаметри 28 и 32мм с къса -4мм, средна 0мм и дълга шийка +4мм и диаметър 22 с къса -3.5мм, средна 0мм и дълга шийка +3.5мм
Феморална глава: съвместими с конус 12/14 Материал: CoCrMo Размери: с диаметри 28, 32 и 36мм с -3.5мм, 0мм, +3.5мм, +7мм и +10.5мм шийка;
8 | СИКО ФАРМА ЕООД | zimmer biomet | комплект | 1 | 1 бр в опаковка | 3690 | 3690
362 | ЕДНОПОЛЮСНА БЕЗЦИМЕНТНА |  | комплект | 1
Бедрено стъбло за безциментно закрепване без яка; заострено; с проксимално титаново порьозно покритие за срастване с костта; с корандова повърхност в средната част за прорастване на костта; полиран заострен дистален край; 135-градусов ъгъл на шийката; морзов конус 12/14;Материал: Ti-6Al-4V сплав;Размери: 12 стандартни стъбла с дължини 110, 115, 120, 125, 130, 135, 140, 145, 150, 155; 10 стъбла с латерален офсет и дължини 120, 125, 130, 135, 140, 145, 150, 155
Бедрено стебло за безциментно закрепване без яка; Zweymueller дизайн или аналогичен; конус 12/14; фиксацията на стеблото трябва да бъде по цялото протежение на стеблото; трябва да се осигурява прес фит в кортикалната област чрез двойно заострена форма; трябва да има правоъгълно напречно сечение за осигуряване на максимална ротационна стабилност; трябва да има хиперболична извивка на трохантерното крило за максимално съответствие с анатомичната извивка; трохантерното крило трябва да има четири дупки, разположени асиметрично и щадяща фаска в зоната на трохантерния масив; трохантерното крило трябва да има V-образна форма в зоната за набиване на стеблото; трябва да има лесно достъпен отвор за екстракция, хоризонтално разположена, позволяваща екстракция по оста на стеблото; грапавината на повърхността трябва да бъде 3-5 µм, изработена чрез grit-blasted технология
Разновидности: стеблото трябва да предлага възможности за избор между CCD ъгъл от 131° и 121°; стеблата с ъгъл от 131° трябва да бъдат с минимален офсет 33 и максимален офсет 50; стеблата с ъгъл от 121° трябва да бъдат с минимален офсет 39 и максимален офсет 57;Материал: Ti6Al7Nb сплав
Размери: стеблата с ъгъл от 131° трябва да бъдат с дължини от 130, 134, 138, 143, 147, 151, 156, 161, 166, 172, 178, 184, 190, 197; стеблата с ъгъл от 121° трябва да бъдат с дължина 130, 134, 138, 143, 147, 151, 156, 161, 166, 172, 178, 184, 190, 197
Униполярна бедрена глава тип мур или аналогичен, съвместима с конус 12/14 Материал: FeCrNiMnMoNbN, размери от 38 мм до 60 мм;
8 | СИКО ФАРМА ЕООД | zimmer biomet | комплект | 1 | 1 бр в опаковка | 4174 | 4174
363 | ДВУПОЛЮСНА БЕЗЦИМЕНТНА |  | комплект | 1
Бедрено стъбло за безциментно закрепване без яка; заострено; с проксимално титаново порьозно покритие за срастване с костта; с корандова повърхност в средната част за прорастване на костта; полиран заострен дистален край; 135-градусов ъгъл на шийката; морзов конус 12/14;Материал: Ti-6Al-4V сплав;Размери: 12 стандартни стъбла с дължини 110, 115, 120, 125, 130, 135, 140, 145, 150, 155; 10 стъбла с латерален офсет и дължини 120, 125, 130, 135, 140, 145, 150, 155
Бедрено стебло за безциментно закрепване без яка; Zweymueller дизайн или аналогичен; конус 12/14; фиксацията на стеблото трябва да бъде по цялото протежение на стеблото; трябва да се осигурява прес фит в кортикалната област чрез двойно заострена форма; трябва да има правоъгълно напречно сечение за осигуряване на максимална ротационна стабилност; трябва да има хиперболична извивка на трохантерното крило за максимално съответствие с анатомичната извивка; трохантерното крило трябва да има четири дупки, разположени асиметрично и щадяща фаска в зоната на трохантерния масив; трохантерното крило трябва да има V-образна форма в зоната за набиване на стеблото; трябва да има лесно достъпен отвор за екстракция, хоризонтално разположена, позволяваща екстракция по оста на стеблото; грапавината на повърхността трябва да бъде 3-5 µм, изработена чрез grit-blasted технология
Разновидности: стеблото трябва да предлага възможности за избор между CCD ъгъл от 131° и 121°; стеблата с ъгъл от 131° трябва да бъдат с минимален офсет 33 и максимален офсет 50; стеблата с ъгъл от 121° трябва да бъдат с минимален офсет 39 и максимален офсет 57;Материал: Ti6Al7Nb сплав
Размери: стеблата с ъгъл от 131° трябва да бъдат с дължини от 130, 134, 138, 143, 147, 151, 156, 161, 166, 172, 178, 184, 190, 197; стеблата с ъгъл от 121° трябва да бъдат с дължина 130, 134, 138, 143, 147, 151, 156, 161, 166, 172, 178, 184, 190, 197
Ацетабуларна капсула за безциментно закрепване с формата на пълна полусфера в комбинация със стандартна UHMWPE втулка трябва да има две антиротационни зъбчета, които да не позволяват движение на втулката, намаляването на напречните сили и предотвратяването на микродвиженията да се постига чрез допълнителна стабилизираща вдлъбнатина в центъра на капсулата, трябва да съществува пълна конгруентност между капсулата и втулката, за да бъде запазен интегритетът на втулката при натоварване и напрежение, трябва да има възможност за отстраняване на втулката чрез подходящ заключващ-отключващ механизъм, повърхността на капсулата трябва да бъде покрита с метална нишка от чист титан , за да се осъществи вторична фиксация чрез врастване на костта. Прес фит закрепване с допълнително подсилване на фиксацията чрез три винта,- (кластер закрепване), втулки с 10° инклинация, вътрешният диаметър на втулката трябва да позволява работа с феморални глави с диаметър 22, 28 ;
Материал: капсулата трябва да бъде изработена от Ti-6Al-4V сплав, върху която чрез дифузия е закрепена нишка от чист титан, образуваща порьозна повърхност за врастване на костта; втулката трябва да бъде изработена от UHMWPE. Размери: минималният външен диаметър на капсулата трябва да бъде 40 мм, всеки следващ размер да бъде с 2 мм по-голям, най-големият размер трябва да бъде не по-малък от 70 мм;
Феморална глава:съвместима с конус 12/14 Материал: FeCrNiMnMoNbN ; Размери: с диаметри 28 и 32мм с къса -4мм, средна 0мм и дълга шийка +4мм и диаметър 22 с къса -3.5мм, средна 0мм и дълга шийка +3.5мм
Феморална глава: съвместими с конус 12/14 Материал: CoCrMo Размери: с диаметри 28, 32 и 36мм с -3.5мм, 0мм, +3.5мм, +7мм и +10.5мм шийка;
8 | СИКО ФАРМА ЕООД | zimmer biomet | комплект | 1 | 1 бр в опаковка | 4590 | 4590
364 | ДВУПОЛЮСНА БЕЗЦИМЕНТНА |  | комплект | 1
Бедрено стебло за безцименто закрепване с извита и скъсена форма, позволяваща запазването на кост в зоната на трохантерния масив и като цяло; конус 12/14; трябва да има трапецовидно напречно сечение за осигуряване на максимална ротационна стабилност; трябва да има проксимална фиксация, три-дименсионално заострена форма и проксимално Ti-VPS (Titanium Vacuum Plasma Spray) покритие, нанесено чрез вакуумно-плазмено разпръскване, осигуряващо вторична стабилизация чрез врастване на костта и покритие по rough-blasted технология в дисталната част; трябва да предлага различни медиални извивки за възможно най-точно възстановяване анатомията на пациента; различните офсети трябва да бъдат независими от размера на стъблото за да възстановят точно биомеханиката на ставата; дизайн съвместим с MIS и традиционни подходи; офсет версии с CCD ъгъл 137° и 129° ; стеблата с ъгъл от 137° трябва да бъдат с минимален офсет 37 и максимален 45.25мм; стеблата с ъгъл от 129° трябва да бъдат с минимален офсет 44 и максимален 52.25мм;
Материал: Ti6Al4V сплав и Ti-VPS (Titanium Vacuum Plasma Spray) покритие на проксималната повърхност; Размери: стеблата с ъгъл от 137° трябва да бъдат в 14 дължини от 90 до 129мм; стеблата с ъгъл от 129° трябва да бъдат в 14 дължини от 90 до 129мм
Феморална глава:съвместима с конус 12/14 Материал: FeCrNiMnMoNbN ; Размери: с диаметри 28 и 32мм с къса -4мм, средна 0мм и дълга шийка +4мм и диаметър 22 с къса -3.5мм, средна 0мм и дълга шийка +3.5мм
Феморална глава: съвместими с конус 12/14 Материал: CoCrMo Размери: с диаметри 28, 32 и 36мм с -3.5мм, 0мм, +3.5мм, +7мм и +10.5мм шийка;
Ацетабуларна капсула за безциментно закрепване с формата на пълна полусфера в комбинация със стандартна UHMWPE втулка трябва да има две антиротационни зъбчета, които да не позволяват движение на втулката, намаляването на напречните сили и предотвратяването на микродвиженията да се постига чрез допълнителна стабилизираща вдлъбнатина в центъра на капсулата, трябва да съществува пълна конгруентност между капсулата и втулката, за да бъде запазен интегритетът на втулката при натоварване и напрежение, трябва да има възможност за отстраняване на втулката чрез подходящ заключващ-отключващ механизъм, повърхността на капсулата трябва да бъде покрита с метална нишка от чист титан , за да се осъществи вторична фиксация чрез врастване на костта. Прес фит закрепване с допълнително подсилване на фиксацията чрез три винта,- (кластер закрепване), втулки с 10° инклинация, вътрешният диаметър на втулката трябва да позволява работа с феморални глави с диаметър 22, 28 ;
Материал: капсулата трябва да бъде изработена от Ti-6Al-4V сплав, върху която чрез дифузия е закрепена нишка от чист титан, образуваща порьозна повърхност за врастване на костта; втулката трябва да бъде изработена от UHMWPE. Размери: минималният външен диаметър на капсулата трябва да бъде 40 мм, всеки следващ размер да бъде с 2 мм по-голям, най-големият размер трябва да бъде не по-малък от 70 мм;
8 | СИКО ФАРМА ЕООД | zimmer biomet | комплект | 1 | 1 бр в опаковка | 4720 | 4720
365 | ДВУПОЛЮСНА БЕЗЦИМЕНТНА |  | комплект | 1
Бедрено стъбло за безциментно закрепване без яка; заострено; с проксимално титаново порьозно покритие за срастване с костта; с корандова повърхност в средната част за прорастване на костта; полиран заострен дистален край; 135-градусов ъгъл на шийката; морзов конус 12/14;Материал: Ti-6Al-4V сплав;Размери: 12 стандартни стъбла с дължини 110, 115, 120, 125, 130, 135, 140, 145, 150, 155; 10 стъбла с латерален офсет и дължини 120, 125, 130, 135, 140, 145, 150, 155
Бедрено стебло за безциментно закрепване без яка; Zweymueller дизайн или аналогичен; конус 12/14; фиксацията на стеблото трябва да бъде по цялото протежение на стеблото; трябва да се осигурява прес фит в кортикалната област чрез двойно заострена форма; трябва да има правоъгълно напречно сечение за осигуряване на максимална ротационна стабилност; трябва да има хиперболична извивка на трохантерното крило за максимално съответствие с анатомичната извивка; трохантерното крило трябва да има четири дупки, разположени асиметрично и щадяща фаска в зоната на трохантерния масив; трохантерното крило трябва да има V-образна форма в зоната за набиване на стеблото; трябва да има лесно достъпен отвор за екстракция, хоризонтално разположена, позволяваща екстракция по оста на стеблото; грапавината на повърхността трябва да бъде 3-5 µм, изработена чрез grit-blasted технология
Разновидности: стеблото трябва да предлага възможности за избор между CCD ъгъл от 131° и 121°; стеблата с ъгъл от 131° трябва да бъдат с минимален офсет 33 и максимален офсет 50; стеблата с ъгъл от 121° трябва да бъдат с минимален офсет 39 и максимален офсет 57;Материал: Ti6Al7Nb сплав
Размери: стеблата с ъгъл от 131° трябва да бъдат с дължини от 130, 134, 138, 143, 147, 151, 156, 161, 166, 172, 178, 184, 190, 197; стеблата с ъгъл от 121° трябва да бъдат с дължина 130, 134, 138, 143, 147, 151, 156, 161, 166, 172, 178, 184, 190, 197
Ацетабуларна капсула за безциментно закрепване с формата на пълна полусфера в комбинация с втулка от crosslinked полиетилен трябва да има две антиротационни зъбчета, които да не позволяват движение на втулката, намаляването на напречните сили и предотвратяването на микродвиженията да се постига чрез допълнителна стабилизираща вдлъбнатина в центъра на капсулата, трябва да съществува пълна конгруентност между капсулата и втулката, за да бъде запазен интегритетът на втулката при натоварване и напрежение, трябва да има възможност за отстраняване на втулката чрез подходящ заключващ-отключващ механизъм, повърхността на капсулата трябва да бъде покрита с метална нишка от чист титан, за да се осъществи вторична фиксация чрез врастване на костта. Прес фит закрепване с допълнително подсилване на фиксацията чрез три винта,- (кластер закрепване), втулки с 10° инклинация от crosslinked полиетилен, вътрешният диаметър на втулката трябва да позволява работа с феморални глави с диаметър 22, 28, 32 или 36мм;
Материал: - капсулата трябва да бъде изработена от Ti-6Al-4V сплав, върху която чрез дифузия е закрепена нишка от чист титан, образуваща порьозна повърхност за врастване на костта; - втулката трябва да бъде изработена от crosslinked полиетилен UHMWPE. Размери: минималният външен диаметър на капсулата трябва да бъде 40 мм, всеки следващ размер да бъде с 2 мм по-голям, най-големият размер трябва да бъде не по-малък от 70 мм;
Феморална глава: съвместими с конус 12/14 Материал: CoCrMo Размери: с диаметри 28, 32 и 36мм с -3.5мм, 0мм, +3.5мм, +7мм и +10.5мм шийка;
8 | СИКО ФАРМА ЕООД | zimmer biomet | комплект | 1 | 1 бр в опаковка | 5000 | 5000
366 | ДВУПОЛЮСНА БЕЗЦИМЕНТНА |  | комплект | 1
Бедрено стъбло за безциментно закрепване без яка; заострено; с проксимално титаново порьозно покритие за срастване с костта; с корандова повърхност в средната част за прорастване на костта; полиран заострен дистален край; 135-градусов ъгъл на шийката; морзов конус 12/14;Материал: Ti-6Al-4V сплав;Размери: 12 стандартни стъбла с дължини 110, 115, 120, 125, 130, 135, 140, 145, 150, 155; 10 стъбла с латерален офсет и дължини 120, 125, 130, 135, 140, 145, 150, 155
Бедрено стебло за безциментно закрепване без яка; Zweymueller дизайн или аналогичен; конус 12/14; фиксацията на стеблото трябва да бъде по цялото протежение на стеблото; трябва да се осигурява прес фит в кортикалната област чрез двойно заострена форма; трябва да има правоъгълно напречно сечение за осигуряване на максимална ротационна стабилност; трябва да има хиперболична извивка на трохантерното крило за максимално съответствие с анатомичната извивка; трохантерното крило трябва да има четири дупки, разположени асиметрично и щадяща фаска в зоната на трохантерния масив; трохантерното крило трябва да има V-образна форма в зоната за набиване на стеблото; трябва да има лесно достъпен отвор за екстракция, хоризонтално разположена, позволяваща екстракция по оста на стеблото; грапавината на повърхността трябва да бъде 3-5 µм, изработена чрез grit-blasted технология
Разновидности: стеблото трябва да предлага възможности за избор между CCD ъгъл от 131° и 121°; стеблата с ъгъл от 131° трябва да бъдат с минимален офсет 33 и максимален офсет 50; стеблата с ъгъл от 121° трябва да бъдат с минимален офсет 39 и максимален офсет 57;Материал: Ti6Al7Nb сплав
Размери: стеблата с ъгъл от 131° трябва да бъдат с дължини от 130, 134, 138, 143, 147, 151, 156, 161, 166, 172, 178, 184, 190, 197; стеблата с ъгъл от 121° трябва да бъдат с дължина 130, 134, 138, 143, 147, 151, 156, 161, 166, 172, 178, 184, 190, 197
Ацетабуларна капсула за безциментно закрепване с формата на пълна полусфера в комбинация с втулка от crosslinked полиетилен трябва да има две антиротационни зъбчета, които да не позволяват движение на втулката, намаляването на напречните сили и предотвратяването на микродвиженията да се постига чрез допълнителна стабилизираща вдлъбнатина в центъра на капсулата, трябва да съществува пълна конгруентност между капсулата и втулката, за да бъде запазен интегритетът на втулката при натоварване и напрежение, трябва да има възможност за отстраняване на втулката чрез подходящ заключващ-отключващ механизъм, повърхността на капсулата трябва да бъде покрита с метална нишка от чист титан, за да се осъществи вторична фиксация чрез врастване на костта. Прес фит закрепване с допълнително подсилване на фиксацията чрез три винта,- (кластер закрепване), втулки с 10° инклинация от crosslinked полиетилен, вътрешният диаметър на втулката трябва да позволява работа с феморални глави с диаметър 22, 28, 32 или 36мм;
Материал: - капсулата трябва да бъде изработена от Ti-6Al-4V сплав, върху която чрез дифузия е закрепена нишка от чист титан, образуваща порьозна повърхност за врастване на костта; - втулката трябва да бъде изработена от crosslinked полиетилен UHMWPE. Размери: минималният външен диаметър на капсулата трябва да бъде 40 мм, всеки следващ размер да бъде с 2 мм по-голям, най-големият размер трябва да бъде не по-малък от 70 мм;
Феморална глава съвместима с конус 12/14 Материал: керамика Размери: с диаметри 28, 32, 36 и 40мм; шийка -3.0, 0, +3.5мм и +7,0
8 | СИКО ФАРМА ЕООД | zimmer biomet | комплект | 1 | 1 бр в опаковка | 5700 | 5700
367 | ДВУПОЛЮСНА БЕЗЦИМЕНТНА |  | комплект | 1
Бедрено стъбло за безциментно закрепване без яка; заострено; с проксимално титаново порьозно покритие за срастване с костта; с корандова повърхност в средната част за прорастване на костта; полиран заострен дистален край; 135-градусов ъгъл на шийката; морзов конус 12/14;Материал: Ti-6Al-4V сплав;Размери: 12 стандартни стъбла с дължини 110, 115, 120, 125, 130, 135, 140, 145, 150, 155; 10 стъбла с латерален офсет и дължини 120, 125, 130, 135, 140, 145, 150, 155
Бедрено стебло за безциментно закрепване без яка; Zweymueller дизайн или аналогичен; конус 12/14; фиксацията на стеблото трябва да бъде по цялото протежение на стеблото; трябва да се осигурява прес фит в кортикалната област чрез двойно заострена форма; трябва да има правоъгълно напречно сечение за осигуряване на максимална ротационна стабилност; трябва да има хиперболична извивка на трохантерното крило за максимално съответствие с анатомичната извивка; трохантерното крило трябва да има четири дупки, разположени асиметрично и щадяща фаска в зоната на трохантерния масив; трохантерното крило трябва да има V-образна форма в зоната за набиване на стеблото; трябва да има лесно достъпен отвор за екстракция, хоризонтално разположена, позволяваща екстракция по оста на стеблото; грапавината на повърхността трябва да бъде 3-5 µм, изработена чрез grit-blasted технология
Разновидности: стеблото трябва да предлага възможности за избор между CCD ъгъл от 131° и 121°; стеблата с ъгъл от 131° трябва да бъдат с минимален офсет 33 и максимален офсет 50; стеблата с ъгъл от 121° трябва да бъдат с минимален офсет 39 и максимален офсет 57;Материал: Ti6Al7Nb сплав
Размери: стеблата с ъгъл от 131° трябва да бъдат с дължини от 130, 134, 138, 143, 147, 151, 156, 161, 166, 172, 178, 184, 190, 197; стеблата с ъгъл от 121° трябва да бъдат с дължина 130, 134, 138, 143, 147, 151, 156, 161, 166, 172, 178, 184, 190, 197
Ацетабуларна капсула от ново поколение, за безциментно закрепване в комбинация с втулка от crosslinked полиетилен. Капсулата трябва да бъде с формата на пълна полусфера, с антиротационни вдлъбнатини, които да не позволяват движение на втулката. Трябва да има подходящ заключващ механизъм, предвиждащ и възможност за отстраняване на втулката. Повърхността на капсулата трябва да бъде покрита с метална нишка от чист титан, за да се осъществи вторична фиксация чрез врастване на костта. Прес фит закрепване с допълнително подсилване на фиксацията чрез три винта,- (кластер закрепване), тапи за централния отвор и отворите за винтове.
Материал: - капсулата трябва да бъде изработена от Ti-6Al-4V сплав, върху която чрез дифузия е закрепена нишка от чист титан, образуваща порьозна повърхност за врастване на костта; - втулката трябва да бъде изработена от crosslinked полиетилен UHMWPE Размери: минималният външен диаметър на капсулата трябва да бъде 44 мм, всеки следващ размер да бъде с 2 мм по-голям, най-големият размер трябва да бъде не по-малък от 70 мм;
Феморална глава съвместима с конус 12/14 Материал: керамика Размери: с диаметри 28, 32, 36 и 40мм; шийка -3.0, 0, +3.5мм и +7,0
8 | СИКО ФАРМА ЕООД | zimmer biomet | комплект | 1 | 1 бр в опаковка | 6350 | 6350
368 | ДВУПОЛЮСНА БЕЗЦИМЕНТНА |  | комплект | 1
Бедрено стъбло за безциментно закрепване без яка; заострено; с проксимално титаново порьозно покритие за срастване с костта; с корандова повърхност в средната част за прорастване на костта; полиран заострен дистален край; 135-градусов ъгъл на шийката; морзов конус 12/14;Материал: Ti-6Al-4V сплав;Размери: 12 стандартни стъбла с дължини 110, 115, 120, 125, 130, 135, 140, 145, 150, 155; 10 стъбла с латерален офсет и дължини 120, 125, 130, 135, 140, 145, 150, 155
Бедрено стебло за безциментно закрепване без яка; Zweymueller дизайн или аналогичен; конус 12/14; фиксацията на стеблото трябва да бъде по цялото протежение на стеблото; трябва да се осигурява прес фит в кортикалната област чрез двойно заострена форма; трябва да има правоъгълно напречно сечение за осигуряване на максимална ротационна стабилност; трябва да има хиперболична извивка на трохантерното крило за максимално съответствие с анатомичната извивка; трохантерното крило трябва да има четири дупки, разположени асиметрично и щадяща фаска в зоната на трохантерния масив; трохантерното крило трябва да има V-образна форма в зоната за набиване на стеблото; трябва да има лесно достъпен отвор за екстракция, хоризонтално разположена, позволяваща екстракция по оста на стеблото; грапавината на повърхността трябва да бъде 3-5 µм, изработена чрез grit-blasted технология
Разновидности: стеблото трябва да предлага възможности за избор между CCD ъгъл от 131° и 121°; стеблата с ъгъл от 131° трябва да бъдат с минимален офсет 33 и максимален офсет 50; стеблата с ъгъл от 121° трябва да бъдат с минимален офсет 39 и максимален офсет 57;Материал: Ti6Al7Nb сплав
Размери: стеблата с ъгъл от 131° трябва да бъдат с дължини от 130, 134, 138, 143, 147, 151, 156, 161, 166, 172, 178, 184, 190, 197; стеблата с ъгъл от 121° трябва да бъдат с дължина 130, 134, 138, 143, 147, 151, 156, 161, 166, 172, 178, 184, 190, 197
Ацетабуларна капсула от ново поколение, за безциментно закрепване в комбинация с керамичнa втулкa. Капсулата трябва да бъде с формата на пълна полусфера, с антиротационни вдлъбнатини, които да не позволяват движение на втулката. Трябва да има подходящ заключващ механизъм, предвиждащ и възможност за отстраняване на втулката. Повърхността на капсулата трябва да бъде покрита с метална нишка от чист титан, за да се осъществи вторична фиксация чрез врастване на костта. Прес фит закрепване с допълнително подсилване на фиксацията чрез три винта,- (кластер закрепване), тапи за централния отвор и отворите за винтове.
Материал: - капсулата трябва да бъде изработена от Ti-6Al-4V сплав, върху която чрез дифузия е закрепена нишка от чист титан, образуваща порьозна повърхност за врастване на костта; - втулката трябва да бъде изработена от керамика.
Размери: минималният външен диаметър на капсулата трябва да бъде 44 мм, всеки следващ размер да бъде с 2 мм по-голям, най-големият размер трябва да бъде не по-малък от 70 мм;
Феморална глава съвместима с конус 12/14 Материал: керамика Размери: с диаметри 28, 32, 36 и 40мм; шийка -3.0, 0, +3.5мм и +7,0
8 | СИКО ФАРМА ЕООД | zimmer biomet | комплект | 1 | 1 бр в опаковка | 6800 | 6800
369 | ДВУПОЛЮСНА БЕЗЦИМЕНТНА |  | комплект | 1
Бедрено стъбло за безциментно закрепване без яка; заострено; с проксимално титаново порьозно покритие за срастване с костта; с корандова повърхност в средната част за прорастване на костта; полиран заострен дистален край; 135-градусов ъгъл на шийката; морзов конус 12/14;Материал: Ti-6Al-4V сплав;Размери: 12 стандартни стъбла с дължини 110, 115, 120, 125, 130, 135, 140, 145, 150, 155; 10 стъбла с латерален офсет и дължини 120, 125, 130, 135, 140, 145, 150, 155
Бедрено стебло за безциментно закрепване без яка; Zweymueller дизайн или аналогичен; конус 12/14; фиксацията на стеблото трябва да бъде по цялото протежение на стеблото; трябва да се осигурява прес фит в кортикалната област чрез двойно заострена форма; трябва да има правоъгълно напречно сечение за осигуряване на максимална ротационна стабилност; трябва да има хиперболична извивка на трохантерното крило за максимално съответствие с анатомичната извивка; трохантерното крило трябва да има четири дупки, разположени асиметрично и щадяща фаска в зоната на трохантерния масив; трохантерното крило трябва да има V-образна форма в зоната за набиване на стеблото; трябва да има лесно достъпен отвор за екстракция, хоризонтално разположена, позволяваща екстракция по оста на стеблото; грапавината на повърхността трябва да бъде 3-5 µм, изработена чрез grit-blasted технология
Разновидности: стеблото трябва да предлага възможности за избор между CCD ъгъл от 131° и 121°; стеблата с ъгъл от 131° трябва да бъдат с минимален офсет 33 и максимален офсет 50; стеблата с ъгъл от 121° трябва да бъдат с минимален офсет 39 и максимален офсет 57;Материал: Ti6Al7Nb сплав
Размери: стеблата с ъгъл от 131° трябва да бъдат с дължини от 130, 134, 138, 143, 147, 151, 156, 161, 166, 172, 178, 184, 190, 197; стеблата с ъгъл от 121° трябва да бъдат с дължина 130, 134, 138, 143, 147, 151, 156, 161, 166, 172, 178, 184, 190, 197
Ацетабуларна капсула за безциментно закрепване с формата на пълна полусфера в комбинация с ограничителна втулка от crosslinked полиетилен. Трябва да има две антиротационни зъбчета, които да не позволяват движение на втулката, намаляването на напречните сили и предотвратяването на микродвиженията да се постига чрез допълнителна стабилизираща вдлъбнатина в центъра на капсулата, трябва да съществува пълна конгруентност между капсулата и втулката, за да бъде запазен интегритетът на втулката при натоварване и напрежение, трябва да има възможност за отстраняване на втулката чрез подходящ заключващ-отключващ механизъм, повърхността на капсулата трябва да бъде покрита с метална нишка от чист титан, за да се осъществи вторична фиксация чрез врастване на костта. Прес фит закрепване с допълнително подсилване на фиксацията чрез три винта,- (кластер закрепване), втулка от crosslinked полиетилен с ограничаващ пръстен за главата , вътрешният диаметър на втулката трябва да позволява работа с феморални глави с диаметър 28, 32 или 36мм;
Материал: - капсулата трябва да бъде изработена от Ti-6Al-4V сплав, върху която чрез дифузия е закрепена нишка от чист титан, образуваща порьозна повърхност за врастване на костта; - втулката трябва да бъде изработена от crosslinked полиетилен UHMWPE. Размери: минималният външен диаметър на капсулата трябва да бъде 50 мм, всеки следващ размер да бъде с 2 мм по-голям, най-големият размер трябва да бъде не по-малък от 70 мм;
Феморална глава: съвместими с конус 12/14 Материал: CoCrMo Размери: с диаметри 28, 32 и 36мм с -3.5мм, 0мм, +3.5мм, +7мм и +10.5мм шийка;
8 | СИКО ФАРМА ЕООД | zimmer biomet | комплект | 1 | 1 бр в опаковка | 5610 | 5610
370 | ДВУПОЛЮСНА БЕЗЦИМЕНТНА |  | комплект | 1
Бедрено стъбло за безциментно закрепване без яка; заострено; с проксимално титаново порьозно покритие за срастване с костта; с корандова повърхност в средната част за прорастване на костта; полиран заострен дистален край; 135-градусов ъгъл на шийката; морзов конус 12/14;Материал: Ti-6Al-4V сплав;Размери: 12 стандартни стъбла с дължини 110, 115, 120, 125, 130, 135, 140, 145, 150, 155; 10 стъбла с латерален офсет и дължини 120, 125, 130, 135, 140, 145, 150, 155
Бедрено стебло за безциментно закрепване без яка; Zweymueller дизайн или аналогичен; конус 12/14; фиксацията на стеблото трябва да бъде по цялото протежение на стеблото; трябва да се осигурява прес фит в кортикалната област чрез двойно заострена форма; трябва да има правоъгълно напречно сечение за осигуряване на максимална ротационна стабилност; трябва да има хиперболична извивка на трохантерното крило за максимално съответствие с анатомичната извивка; трохантерното крило трябва да има четири дупки, разположени асиметрично и щадяща фаска в зоната на трохантерния масив; трохантерното крило трябва да има V-образна форма в зоната за набиване на стеблото; трябва да има лесно достъпен отвор за екстракция, хоризонтално разположена, позволяваща екстракция по оста на стеблото; грапавината на повърхността трябва да бъде 3-5 µм, изработена чрез grit-blasted технология
Разновидности: стеблото трябва да предлага възможности за избор между CCD ъгъл от 131° и 121°; стеблата с ъгъл от 131° трябва да бъдат с минимален офсет 33 и максимален офсет 50; стеблата с ъгъл от 121° трябва да бъдат с минимален офсет 39 и максимален офсет 57;Материал: Ti6Al7Nb сплав
Размери: стеблата с ъгъл от 131° трябва да бъдат с дължини от 130, 134, 138, 143, 147, 151, 156, 161, 166, 172, 178, 184, 190, 197; стеблата с ъгъл от 121° трябва да бъдат с дължина 130, 134, 138, 143, 147, 151, 156, 161, 166, 172, 178, 184, 190, 197
Ацетабуларна капсула от ново поколение с назъбена макроструктура, за безциментно закрепване в комбинация с втулка от crosslinked полиетилен. Капсулата трябва да бъде с формата на пълна полусфера, с антиротационни вдлъбнатини, които да не позволяват движение на втулката. Трябва да има подходящ заключващ механизъм, предвиждащ и възможност за отстраняване на втулката. Първичната стабилност да се подсилва посредством макроструктура с почече от 1000 зъбчета - в поларната зона ориентирани към върха за стаблилност срещу накланяне, а в екваториалната зона в концентрични кръгове от зъбчета и 6 вдлъбнатини за стабилност срещу повдигане и ротационна стабилност. Титаниева повърхност по rough blasted технология. Прес фит закрепване с допълнително подсилване на фиксацията чрез винтове, тапи за централния отвор и отворите за винтове.
Материал: - капсулата трябва да бъде изработена от титаний; - втулката трябва да бъде изработена от crosslinked полиетилен UHMWPE Размери: минималният външен диаметър на капсулата трябва да бъде 44 мм, всеки следващ размер да бъде с 2 мм по-голям, най-големият размер трябва да бъде не по-малък от 70 мм;
Феморална глава: съвместими с конус 12/14 Материал: CoCrMo Размери: с диаметри 28, 32 и 36мм с -3.5мм, 0мм, +3.5мм, +7мм и +10.5мм шийка;
8 | СИКО ФАРМА ЕООД | zimmer biomet | комплект | 1 | 1 бр в опаковка | 5000 | 5000
371 | ДВУПОЛЮСНА БЕЗЦИМЕНТНА |  | комплект | 1
Бедрено стъбло за безциментно закрепване без яка; заострено; с проксимално титаново порьозно покритие за срастване с костта; с корандова повърхност в средната част за прорастване на костта; полиран заострен дистален край; 135-градусов ъгъл на шийката; морзов конус 12/14;Материал: Ti-6Al-4V сплав;Размери: 12 стандартни стъбла с дължини 110, 115, 120, 125, 130, 135, 140, 145, 150, 155; 10 стъбла с латерален офсет и дължини 120, 125, 130, 135, 140, 145, 150, 155
Бедрено стебло за безциментно закрепване без яка; Zweymueller дизайн или аналогичен; конус 12/14; фиксацията на стеблото трябва да бъде по цялото протежение на стеблото; трябва да се осигурява прес фит в кортикалната област чрез двойно заострена форма; трябва да има правоъгълно напречно сечение за осигуряване на максимална ротационна стабилност; трябва да има хиперболична извивка на трохантерното крило за максимално съответствие с анатомичната извивка; трохантерното крило трябва да има четири дупки, разположени асиметрично и щадяща фаска в зоната на трохантерния масив; трохантерното крило трябва да има V-образна форма в зоната за набиване на стеблото; трябва да има лесно достъпен отвор за екстракция, хоризонтално разположена, позволяваща екстракция по оста на стеблото; грапавината на повърхността трябва да бъде 3-5 µм, изработена чрез grit-blasted технология
Разновидности: стеблото трябва да предлага възможности за избор между CCD ъгъл от 131° и 121°; стеблата с ъгъл от 131° трябва да бъдат с минимален офсет 33 и максимален офсет 50; стеблата с ъгъл от 121° трябва да бъдат с минимален офсет 39 и максимален офсет 57;Материал: Ti6Al7Nb сплав
Размери: стеблата с ъгъл от 131° трябва да бъдат с дължини от 130, 134, 138, 143, 147, 151, 156, 161, 166, 172, 178, 184, 190, 197; стеблата с ъгъл от 121° трябва да бъдат с дължина 130, 134, 138, 143, 147, 151, 156, 161, 166, 172, 178, 184, 190, 197
Ацетабуларна капсула от ново поколение с назъбена макроструктура, за безциментно закрепване в комбинация с втулка от crosslinked полиетилен. Капсулата трябва да бъде с формата на пълна полусфера, с антиротационни вдлъбнатини, които да не позволяват движение на втулката. Трябва да има подходящ заключващ механизъм, предвиждащ и възможност за отстраняване на втулката. Първичната стабилност да се подсилва посредством макроструктура с почече от 1000 зъбчета - в поларната зона ориентирани към върха за стаблилност срещу накланяне, а в екваториалната зона в концентрични кръгове от зъбчета и 6 вдлъбнатини за стабилност срещу повдигане и ротационна стабилност. Титаниева повърхност по rough blasted технология. Прес фит закрепване с допълнително подсилване на фиксацията чрез винтове, тапи за централния отвор и отворите за винтове.
Материал: - капсулата трябва да бъде изработена от титаний; - втулката трябва да бъде изработена от crosslinked полиетилен UHMWPE Размери: минималният външен диаметър на капсулата трябва да бъде 44 мм, всеки следващ размер да бъде с 2 мм по-голям, най-големият размер трябва да бъде не по-малък от 70 мм;
Феморална глава: съвместими с конус 12/14 Материал: CoCrMo Размери: с диаметри 28, 32 и 36мм с -3.5мм, 0мм, +3.5мм, +7мм и +10.5мм шийка;
8 | СИКО ФАРМА ЕООД | zimmer biomet | комплект | 1 | 1 бр в опаковка | 5000 | 5000
372 | ДВУПОЛЮСНА БЕЗЦИМЕНТНА |  | комплект | 1
Бедрено стъбло за безциментно закрепване без яка, с клиновидна форма, с проксимално титаново порьозно покритие, нанесено посредством плазмено разпръскване; 133-градусов ъгъл на шийката; морзов конус 12/14; Материал: Ti-6Al-4V сплав;Размери: 15 стандартни стъбла с дължини 128, 130, 132, 134, 136, 137, 140, 142, 144, 146, 148, 150, 152, 154, 156мм; 14 стъбла с латерален офсет и дължини 130, 132, 134, 136, 137, 140, 142, 144, 146, 148, 150, 152, 154, 156мм;
Феморална глава съвместима с конус 12/14 Материал: CoCr; Размери: с диаметри 22.2мм с шийка -2, 0, +2, 28мм с шийка -3.5, 0, +3.5мм, +7,0 и +10 и 32мм с шийка -6, -4, 0, +4, +8 и +12;
Безциментна ацетабуларна капсула от тип двойна мобилност, която се постига посредством комбиниране с мобилна вложка с голям диаметър и феморална глава с диаметър 22.2мм или 28мм. Цилиндро-сферичен дизайн и анатомична апертура, Циркумферентни ребра за първична фиксация, титаново покритие, нанесено посредством вакуум плазма разпръскване и хидроксиапатит за подобряване стабилността на капсулата. Материал: неръждаема стомана с покритие от титан и хидроксиапатит Размери: минималният външен диаметър на капсулата трябва да бъде 44 мм, всеки следващ размер да бъде с 2 мм по-голям, най-големият размер трябва да бъде не по-малък от 64 мм;
Втулка за ацетабуларна капсула от тип двойна мобилност от стабилизиран с витамин Е crosslinked полиетилен UHMWPЕ; вътрешният диаметър на втулката трябва да позволява работа с феморални глави с диаметър 22.22мм или 28мм ; Материал: втулката трябва да бъде изработена от от crosslinked полиетилен UHMWPE стабилизиран с витамин Е; Размери: за капсули с минимален външен диаметър на капсула 44 мм, като всеки следващ размер да бъде с 2 мм по-голям, най-големият размер трябва да бъде не по-малък от 64 мм;
8 | СИКО ФАРМА ЕООД | zimmer biomet | комплект | 1 | 1 бр в опаковка | 5370 | 5370
373 | РЕВИЗИОННА ЦИМЕНТНА |  | комплект | 1
Ревизионно бедрено стебло за циментно закрепване без яка, с овално сечение, двойно заострено и полирано, с конус 12/14 градуса в комплект с дистален централизатор с 3 крила; трябва да се придружава от тапи за цимент 12, 16, 20, 24, 28, 32 мм Материал: Co-Cr-Mo сплав; Размери: дълги ревизионни стъбла с дължина 180 мм и два размера .
Ацетабуларна капсула за циментно закрепване пълна хемисфера с 1,5 мм ръб от двете страни на капсулата за притискане на цимента, над който по диаметъра има метална нишка от неръждаема стомана за рентгенографско проследяване на капсулата, подобна метална нишка съществува и на полюса на капсулата с цел улесняване позиционирането на капсулата; четири пъпчици с височина 3 мм, разположени върху носещата натоварването повърхност, които улесняват позиционирането на капсулата и подпомагат равномерното разпределение на циментната мантия, набраздени периферни канали за улесняване на интеграцията на цимента, минимална дебелина на капсулата от 6 мм за осигуряване на качество, гарантиращо минимално износване
Материал: UHMWPE/S/PMMA;Разновидности: разновидностите на моделите трябва да предлагат възможнст за интраоперативен избор с оглед конкретните нужди на пациента; трябва да съществува възможност за избор между капсули с неутрална основа или с 10° инклинация на основата, капсулите трябва да могат да се използват с феморални глави с диаметър 22, 28 или 32 мм; Размери: минималният външен диаметър трябва да бъде 43 мм, всеки следващ размер да бъде с 2 мм по-голям, максималният да бъде не повече от 61 мм,
Ацетабуларна капсула за циментно закрепване ниско профилна с възможност за комбиниране с подсилващи ацетабуларни пръстени и мрежи;Материал: UHMWPE; Размери: от 36 до 64 през 2мм и вътрешен диаметър от 22 и 28мм, периферни паралелни канали за цимента;
Феморална глава: съвместими с конус 12/14 Материал: CoCrMo Размери: с диаметри 28, 32 и 36мм с -3.5мм, 0мм, +3.5мм, +7мм и +10.5мм шийка;
Интрамедуларна тапа за цимент Размери:12, 16, 20, 24, 28, 32 мм Материал: полиетилен с бариев сулфат
Спринцовка за цимент, ретроградна
Цимент с двоен вискозитет с възможност за рентгенографско проследяване 40г.
8 | СИКО ФАРМА ЕООД | zimmer biomet | комплект | 1 | 1 бр в опаковка | 4640 | 4640
374 | РЕВИЗИОННА ХИБРИДНА |  | комплект | 1
Модулно ревизионно стъбло за безциментно закрепване: проксимална компонента: трябва да бъде без яка; трябва да осигурява офсет от 44 мм и CCD ъгъл от 135°; латералната страна трябва да бъде с ребра и канали; с цилиндрична форма; дистална компонента: права – кръгло напречно сечение с 8 надлъжни ребра, 2-градусов коничен дизайн, височината на коничната зона е 100 мм за стебла с дължина 140 мм и 120 мм за стебла с дължина 200 и 260 мм; диафизарна прес фит фиксация и диафизарна-метафизарна фиксация за стебло с дължина 120 мм; системата на свързване на двата компонента трябва да бъде от „Морзов” тип, позволяващ ±40° ротационно-анте или ретроверзия позициониране, с резба за коничната гайка, с цилиндрична част за центриране на двата компонента, с конична част за механично свързване на двата компонента, с намалено Х-образно сечение за редуциране на микродвиженията и увеличаване на проксималната еластичност
Материал: Ti6Al7Nb за проксималната и дисталната компонента и кован CoCrMo за свързващата част; Размери: проксимална част: дължина от 55 до 105 мм през 10 мм; дистална права част: едно стебло с дължина 120 и диаметър 14 мм; 6 стебла с дължина 140 мм и диаметър от 14 до 24 мм през 2 мм; 8 стебла с дължина 200 мм и диаметър от 14 до 28 мм през 2 мм; 7 стебла с дължина от 260 мм и диаметър от 16 до 28 мм през 2 мм;
Ацетабуларна капсула за циментно закрепване пълна хемисфера с 1,5 мм ръб от двете страни на капсулата за притискане на цимента, над който по диаметъра има метална нишка от неръждаема стомана за рентгенографско проследяване на капсулата, подобна метална нишка съществува и на полюса на капсулата с цел улесняване позиционирането на капсулата; четири пъпчици с височина 3 мм, разположени върху носещата натоварването повърхност, които улесняват позиционирането на капсулата и подпомагат равномерното разпределение на циментната мантия, набраздени периферни канали за улесняване на интеграцията на цимента, минимална дебелина на капсулата от 6 мм за осигуряване на качество, гарантиращо минимално износване
Материал: UHMWPE/S/PMMA;Разновидности: разновидностите на моделите трябва да предлагат възможнст за интраоперативен избор с оглед конкретните нужди на пациента; трябва да съществува възможност за избор между капсули с неутрална основа или с 10° инклинация на основата, капсулите трябва да могат да се използват с феморални глави с диаметър 22, 28 или 32 мм; Размери: минималният външен диаметър трябва да бъде 43 мм, всеки следващ размер да бъде с 2 мм по-голям, максималният да бъде не повече от 61 мм,
Ацетабуларна капсула за циментно закрепване ниско профилна с възможност за комбиниране с подсилващи ацетабуларни пръстени и мрежи;Материал: UHMWPE; Размери: от 36 до 64 през 2мм и вътрешен диаметър от 22 и 28мм, периферни паралелни канали за цимента;
Феморална глава:съвместима с конус 12/14 Материал: FeCrNiMnMoNbN ; Размери: с диаметри 28 и 32мм с къса -4мм, средна 0мм и дълга шийка +4мм и диаметър 22 с къса -3.5мм, средна 0мм и дълга шийка +3.5мм
Феморална глава: съвместими с конус 12/14 Материал: CoCrMo Размери: с диаметри 28, 32 и 36мм с -3.5мм, 0мм, +3.5мм, +7мм и +10.5мм шийка;
Цимент с двоен вискозитет с възможност за рентгенографско проследяване 40г.
8 | СИКО ФАРМА ЕООД | zimmer biomet | комплект | 1 | 1 бр в опаковка | 5480 | 5480
375 | РЕВИЗИОННА БЕЗЦИМЕНТНА |  | комплект | 1
Модулно ревизионно стъбло за безциментно закрепване: проксимална компонента: трябва да бъде без яка; трябва да осигурява офсет от 44 мм и CCD ъгъл от 135°; латералната страна трябва да бъде с ребра и канали; с цилиндрична форма; дистална компонента: права – кръгло напречно сечение с 8 надлъжни ребра, 2-градусов коничен дизайн, височината на коничната зона е 100 мм за стебла с дължина 140 мм и 120 мм за стебла с дължина 200 и 260 мм; диафизарна прес фит фиксация и диафизарна-метафизарна фиксация за стебло с дължина 120 мм; системата на свързване на двата компонента трябва да бъде от „Морзов” тип, позволяващ ±40° ротационно-анте или ретроверзия позициониране, с резба за коничната гайка, с цилиндрична част за центриране на двата компонента, с конична част за механично свързване на двата компонента, с намалено Х-образно сечение за редуциране на микродвиженията и увеличаване на проксималната еластичност
Материал: Ti6Al7Nb за проксималната и дисталната компонента и кован CoCrMo за свързващата част; Размери: проксимална част: дължина от 55 до 105 мм през 10 мм; дистална права част: едно стебло с дължина 120 и диаметър 14 мм; 6 стебла с дължина 140 мм и диаметър от 14 до 24 мм през 2 мм; 8 стебла с дължина 200 мм и диаметър от 14 до 28 мм през 2 мм; 7 стебла с дължина от 260 мм и диаметър от 16 до 28 мм през 2 мм;
Ацетабуларна капсула за безциментно закрепване с формата на пълна полусфера в комбинация със стандартна UHMWPE втулка трябва да има две антиротационни зъбчета, които да не позволяват движение на втулката, намаляването на напречните сили и предотвратяването на микродвиженията да се постига чрез допълнителна стабилизираща вдлъбнатина в центъра на капсулата, трябва да съществува пълна конгруентност между капсулата и втулката, за да бъде запазен интегритетът на втулката при натоварване и напрежение, трябва да има възможност за отстраняване на втулката чрез подходящ заключващ-отключващ механизъм, повърхността на капсулата трябва да бъде покрита с метална нишка от чист титан , за да се осъществи вторична фиксация чрез врастване на костта. Прес фит закрепване с допълнително подсилване на фиксацията чрез три винта,- (кластер закрепване), втулки с 10° инклинация, вътрешният диаметър на втулката трябва да позволява работа с феморални глави с диаметър 22, 28 ;
Материал: капсулата трябва да бъде изработена от Ti-6Al-4V сплав, върху която чрез дифузия е закрепена нишка от чист титан, образуваща порьозна повърхност за врастване на костта; втулката трябва да бъде изработена от UHMWPE. Размери: минималният външен диаметър на капсулата трябва да бъде 40 мм, всеки следващ размер да бъде с 2 мм по-голям, най-големият размер трябва да бъде не по-малък от 70 мм;
Феморална глава:съвместима с конус 12/14 Материал: FeCrNiMnMoNbN ; Размери: с диаметри 28 и 32мм с къса -4мм, средна 0мм и дълга шийка +4мм и диаметър 22 с къса -3.5мм, средна 0мм и дълга шийка +3.5мм
Феморална глава: съвместими с конус 12/14 Материал: CoCrMo Размери: с диаметри 28, 32 и 36мм с -3.5мм, 0мм, +3.5мм, +7мм и +10.5мм шийка;
8 | СИКО ФАРМА ЕООД | zimmer biomet | комплект | 1 | 1 бр в опаковка | 6380 | 6380
376 | РЕВИЗИОННА БЕЗЦИМЕНТНА |  | комплект | 1
Бедрено стебло за безциментно закрепване дълъг ревизионен вариант, без яка; Zweymueller дизайн или аналогичен; конус 12/14; фиксацията на стеблото трябва да бъде по цялото протежение на стеблото; трябва да се осигурява прес фит в кортикалната област чрез двойно заострена форма; трябва да има правоъгълно напречно сечение за осигуряване на максимална ротационна стабилност; трябва да има хиперболична извивка на трохантерното крило за максимално съответствие с анатомичната извивка; трохантерното крило трябва да има четири дупки, разположени асиметрично и щадяща фаска в зоната на трохантерния масив; трохантерното крило трябва да има V-образна форма в зоната за набиване на стеблото; трябва да има лесно достъпен отвор за екстракция, хоризонтално разположена, позволяваща екстракция по оста на стеблото; грапавината на повърхността трябва да бъде 3-5 µм, изработена чрез grit-blasted технология
Разновидности: стеблото трябва да притежава CCD ъгъл от 131°; трябва да бъде с минимален офсет 40 и максимален офсет 52 ;Материал: Ti6Al7Nb сплав
Размери: стеблата трябва да бъдат с дължини от 178, 183, 188, 193, 199, 204, 210, 215 и 221мм;
Ацетабуларна капсула за безциментно закрепване с формата на пълна полусфера в комбинация със стандартна UHMWPE втулка трябва да има две антиротационни зъбчета, които да не позволяват движение на втулката, намаляването на напречните сили и предотвратяването на микродвиженията да се постига чрез допълнителна стабилизираща вдлъбнатина в центъра на капсулата, трябва да съществува пълна конгруентност между капсулата и втулката, за да бъде запазен интегритетът на втулката при натоварване и напрежение, трябва да има възможност за отстраняване на втулката чрез подходящ заключващ-отключващ механизъм, повърхността на капсулата трябва да бъде покрита с метална нишка от чист титан , за да се осъществи вторична фиксация чрез врастване на костта. Прес фит закрепване с допълнително подсилване на фиксацията чрез три винта,- (кластер закрепване), втулки с 10° инклинация, вътрешният диаметър на втулката трябва да позволява работа с феморални глави с диаметър 22, 28 ;
Материал: капсулата трябва да бъде изработена от Ti-6Al-4V сплав, върху която чрез дифузия е закрепена нишка от чист титан, образуваща порьозна повърхност за врастване на костта; втулката трябва да бъде изработена от UHMWPE. Размери: минималният външен диаметър на капсулата трябва да бъде 40 мм, всеки следващ размер да бъде с 2 мм по-голям, най-големият размер трябва да бъде не по-малък от 70 мм;
Феморална глава:съвместима с конус 12/14 Материал: FeCrNiMnMoNbN ; Размери: с диаметри 28 и 32мм с къса -4мм, средна 0мм и дълга шийка +4мм и диаметър 22 с къса -3.5мм, средна 0мм и дълга шийка +3.5мм
Феморална глава: съвместими с конус 12/14 Материал: CoCrMo Размери: с диаметри 28, 32 и 36мм с -3.5мм, 0мм, +3.5мм, +7мм и +10.5мм шийка;
8 | СИКО ФАРМА ЕООД | zimmer biomet | комплект | 1 | 1 бр в опаковка | 5680 | 5680
377 | АЦЕТАБУЛАРНА УКРЕПВАЩА МРЕЖА |  | комплект | 1
Подсилваща ацетабуларна мрежа: Burch-Schneider дизайн или аналогичен; фиксация на горния фланг да бъде върху ilium, а на долния фланг – в tuber ischii; относителната позиция и ориентация на фланговете да отговарят анатомично на пелвиса; позицията и ориентацията на дупките за винтовете да осигуряват насочването на винтовете по посока на силите на натоварване така, че да се гарантира първоначална и последваща стабилност; голям брой отвори за винтове за избор на най-добра фиксация; долният фланг да бъде тънък, заострен и изкривен нагоре за безвинтово импактиране в tuber ischii; задният ръб на мрежата трябва да е изтънен в долната си част с цел запазване на интактната задна стена на ацетабулума; повърхността изцяло да е грапава-възможност за вторична костна фиксация(интеграция) посредством увеличената повърхнина за закрепване.
Комбиниране с ниско профилна ацетабуларна капсула и закрепващи конусни спонгиозни винтове с диаметър 6.5 и дължина от 15 до 60 мм през 5мм от сплав TiAlNb; Материал: титаний Размери: външен диаметър на мрежата от 46, 50, 56, 62 и 68 мм със съответните вътрешни диаметри от 42, 46, 52, 58 и 64 мм, леви и десни;
Ацетабуларен укрепващ пръстен: размери от 36 до 64 през 2мм, материал Protasul Ti Комбиниране с ниско профилна ацетабуларна капсула и закрепващи конусни спонгиозни винтове с диаметър 6.5 и дължина от 15 до 60 мм през 5мм от сплав TiAlNb;
Закрепващи конусни спонгиозни винтове за подсилваща ацетабуларна мрежа, диаметър 6.5 и дължина от 15 до 60 мм през 5мм от сплав TiAlNb;
8 | СИКО ФАРМА ЕООД | zimmer biomet | комплект | 1 | 1 бр в опаковка | 970 | 970
378 | Цимент с антибиотик |  | комплект | 1
Цимент с антибиотик 40г.
8 | СИКО ФАРМА ЕООД | zimmer biomet | комплект | 1 | 1 бр в опаковка | 160 | 160
379 | Ножче за осцилиращ резец |  | комплект | 1
Ножче за осцилиращ резец 90mm x 1.27mm x 1.27mm в три ширини - 13mm, 19.05mm и 25.4mm
8 | СИКО ФАРМА ЕООД | zimmer biomet | комплект | 1 | 1 бр в опаковка | 65 | 65
380 | Система за пулсиращ лаваж |  | комплект | 1
Система за пулсиращ лаваж на тазобедрена става с възможност за работа в силен и лек режим, посредством контролируемо от спусъка налягане
8 | СИКО ФАРМА ЕООД | zimmer biomet | комплект | 1 | 1 бр в опаковка | 200 | 200
381 | СИСТЕМА ОТ ТАЗОБЕДРЕНИ ИМПЛАНТИ ОТ ТАНТАЛ С ВИСОКО ПОРЕСТА СТРУКТУРА (75-80%) С ИЗЦЯЛО СВЪРЗАНИ ПОРИ ЗА РЕКОНСТРУКЦИЯ ПРИ ЗНАЧИТЕЛНИ КОСТНИ ДЕФЕКТИ |  | комплект | 1
ИЗЧИСЛЯВА СЕ ИНДИВИДУАЛНО В ЗАВИСИМОСТ ОТ БРОЯ И ВИДА НА ИМПЛАНТИТЕ
Ревизионна ацетабуларна капсула за безциментно закрепване от тантал с високо пореста структура (75-80%), с изцяло свързани пори, наподобяващи структурата и еластичността на спонгиозната кост. Дизайнът да позволява 2-3мм циментна мантия, подсигуряваща винтовете и предовратяваща износването между компонентите; Материал - тантал; Размери: минималният външен диаметър на капсулата трябва да бъде 48 мм, всеки следващ размер да бъде с 2 мм по-голям, най-големият размер трябва да бъде не по-малък от 80 мм;
8 | СИКО ФАРМА ЕООД | ZIMMER-BIOMET | комплект | 1 | 1 бр в опаковка | 2800 | 2800
Втулка за ревизионна ацетабуларна капсула от crosslinked полиетилен и варианти с 0 и 10 градуса инклинация; Материал: crosslinked полиетилен UHMWPE; Размери: от 48 до 80, всеки следващ размер да бъде с 2 мм по-голям,
8 | СИКО ФАРМА ЕООД | ZIMMER-BIOMET | комплект | 1 | 1 бр в опаковка | 1000 | 1000
Ограничителна втулка за ревизионна ацетабуларна капсула от crosslinked полиетилен; Материал: crosslinked полиетилен UHMWPE; Размери: от 50 до 76, всеки следващ размер да бъде с 2 мм по-голям,
8 | СИКО ФАРМА ЕООД | ZIMMER-BIOMET | комплект | 1 | 1 бр в опаковка | 2000 | 2000
Ацетабуларни аугменти от тантал с високо пореста структура (75-80%), с изцяло свързани пори, наподобяващи структурата и еластичността на спонгиозната кост за реконструкция при значителни костни дефекти. Материал - тантал; размери: от 50 до 70мм през 4мм; дебелини: 10, 15, 20 и 30мм;
8 | СИКО ФАРМА ЕООД | ZIMMER-BIOMET | комплект | 1 | 1 бр в опаковка | 1000 | 1000
Колонни опорни ацетабуларни аугменти от тантал с високо пореста структура (75-80%), с изцяло свързани пори, наподобяващи структурата и еластичността на спонгиозната кост за реконструкция при Папроски тип IIIA дефекти. Материал - тантал; Конфигурации: лява постериорна/ дясна антериорна и дясна постериорна / лява антериорна;
8 | СИКО ФАРМА ЕООД | ZIMMER-BIOMET | комплект | 1 | 1 бр в опаковка | 1400 | 1400
Прави опорни ацетабуларни аугменти от тантал с високо пореста структура (75-80%), с изцяло свързани пори, наподобяващи структурата и еластичността на спонгиозната кост за реконструкция при Папроски тип IIIA дефекти. Материал - тантал; Конфигурации права супериорна размери 54 и 58
8 | СИКО ФАРМА ЕООД | ZIMMER-BIOMET | комплект | 1 | 1 бр в опаковка | 2200 | 2200
Уплътняващи аугменти от тантал с високо пореста структура (75-80%), с изцяло свързани пори, наподобяващи структурата и еластичността на спонгиозната кост, за поставяне между опорните аугменти и илиачната кост с цел оптимално пасване на опорния аугмент към костта и избягване на микродвиженията. Материал - тантал; Конфигурации: 5, 10 и 15 градуса
8 | СИКО ФАРМА ЕООД | ZIMMER-BIOMET | комплект | 1 | 1 бр в опаковка | 1000 | 1000
Ацетабуларни рестриктори от тантал с високо пореста структура (75-80%), с изцяло свързани пори, наподобяващи структурата и еластичността на спонгиозната кост за реконструкция на медиалната стена. Материал - тантал; размери: 26, 32 и 38мм;
8 | СИКО ФАРМА ЕООД | ZIMMER-BIOMET | комплект | 1 | 1 бр в опаковка | 1100 | 1100
Конструкция на ацетабуларна мрежа за поставяне в ревизионна ацетабуларна капсула, при необходимост от допълнителна стабилност на капсулата, фиксация на горния фланг да бъде върху ilium, а на долния фланг – в ischium; варианти с къса и дълга фланга с по 5 размера всеки; лява и дясна конфигурация ; Материал: титаний
8 | СИКО ФАРМА ЕООД | ZIMMER-BIOMET | комплект | 1 | 1 бр в опаковка | 1400 | 1400
Закрепващи спонгиозни винтове с диаметър 6.5 и дължина от 15 до 60 мм през 5мм от титаниева сплав за капсули и аугменти от тантал с високо пореста структура
8 | СИКО ФАРМА ЕООД | ZIMMER-BIOMET | комплект | 1 | 1 бр в опаковка | 60 | 60
Система за първично и ревизионно тотално колянно ендопротезиране с циментно закрепване, без запазване на задна кръстна връзка и с възможност за реконструкция на значителни костни дефекти посредством тибиални и феморални елементи (прави и офсетни удължители, блокчета и клинове), система тип Rotating Hinge коляно и конуси от тантал с високопореста структура (75-80%) с изцяло свързани пори; Система за уникондилно колянно ендопротезиране с метален тибиален компонент;
382 | СИСТЕМА ЗА ТОТАЛНО КОЛЯННО ЕНДОПРОТЕЗИРАНЕ С ЦИМЕНТНО ЗАКРЕПВАНЕ БЕЗ ЗАПАЗВАНЕ НА ЗАДНА КРЪСТНА ВРЪЗКА |  | комплект | 1
Тибиален компонент: материал - Ti-6Al-4V сплав, 7 размера; опция за прави и ексцентрични удължени стъбла; възможност за прикрепяне на тибиални елементи - блокчета и клинове и тапа; покритие от полиметил метакрилат PMMA
Феморален компонент: Инсал/Бурщайн дизайн или аналогичен модел без запазване на задна кръстна връзка, материал - Co-Cr-Mo сплав; дясна и лява конфигурация; 6 размера всеки;
Менискален компонент: материал - UHMWPE; 7 групи с 6 размера във всяка за съвместимост между тибиалните и феморалните размери по зададена от производителя схема; обхванат от непрекъснат жлеб на тибиалната плочка; подсилен в задната част; механизъм “палец-пръчка”;
Цимент с двоен вискозитет с възможност за рентгенографско проследяване 40г.
8 | СИКО ФАРМА ЕООД | ZIMMER-BIOMET | комплект | 1 | 1 бр в опаковка | 4600 | 4600
383 | СИСТЕМА ЗА ТОТАЛНО КОЛЯННО ЕНДОПРОТЕЗИРАНЕ С ЦИМЕНТНО ЗАКРЕПВАНЕ БЕЗ ЗАПАЗВАНЕ НА ЗАДНА КРЪСТНА ВРЪЗКА И ПОВИШЕНА ФЛЕКСИЯ |  | комплект | 1
Тибиален компонент: материал - Ti-6Al-4V сплав, 7 размера; опция за прави и ексцентрични удължени стъбла; възможност за прикрепяне на тибиални елементи - блокчета и клинове и тапа; покритие от полиметил метакрилат PMMA
Феморален компонент:Инсал/Бурщайн дизайн или аналогичен модел без запазване на задна кръстна връзка, с повишена флексия; материал - Co-Cr-Mo сплав; дясна и лява конфигурация; 5 размера всеки;
Менискален компонент: материал - UHMWPE; 7 групи с 6 размера във всяка за съвместимост между тибиалните и феморалните размери по зададена от производителя схема; обхванат от непрекъснат жлеб на тибиалната плочка; подсилен в задната част; механизъм “палец-пръчка”;
Цимент с двоен вискозитет с възможност за рентгенографско проследяване 40г.
8 | СИКО ФАРМА ЕООД | ZIMMER-BIOMET | комплект | 1 | 1 бр в опаковка | 4950 | 4950
384 | Втулка за тибиален компонент |  | комплект | 1
Втулка за тибиален компонент материал - Ti-6Al-4V сплав
8 | СИКО ФАРМА ЕООД | ZIMMER-BIOMET | комплект | 1 | 1 бр в опаковка | 190 | 190
385 | Патела |  | комплект | 1
Патела: материал - UHMWPE; 3 размера; анатомично разположение и движение; по-ниско дистално и назад разположение.
8 | СИКО ФАРМА ЕООД | ZIMMER-BIOMET | комплект | 1 | 1 бр в опаковка | 300 | 300
386 | СИСТЕМА ЗА РЕВИЗИОН0 КОЛЯННО ЕНДОПРОТЕЗИРАНЕ БЕЗ ЗАПАЗВАНЕ НА ЗАДНА КРЪСТНА ВРЪЗКА |  | комплект | 1
ИЗЧИСЛЯВА СЕ ИНДИВИДУАЛНО В ЗАВИСИМОСТ ОТ БРОЯ И ВИДА НА ИМПЛАНТИТЕ
Тибиален компонент: материал - Ti-6Al-4V сплав, 7 размера; опция за прави и ексцентрични удължени стъбла; възможност за прикрепяне на тибиални елементи - блокчета и клинове и тапа; покритие от полиметил метакрилат PMMA
Ревизионен феморален компонент: модел за ревизионно ендопротезиране, 5 размера, дясна и лява конфигурация, с възможност за прикрепяне на стъбла и феморални елементи, материал - Co-Cr-Mo сплав и Ti-6Al-4V сплав
Ревизионен менискален компонент: модел за ревизионно ендопротезиране, материал – UHMWPE и Ti-6Al-4V сплав; 7 групи с 7 размера във всяка за съвместимост между тибиалните и феморалните размери по зададена от производителя схема; обхванат от непрекъснат жлеб на тибиалната плочка; подсилен с титаниева сплав; използване в комбинация със заключващ винт; механизъм “палец-пръчка”;
Стъбла: право с дължина 30 мм и диаметър 15 мм, дължина 100 мм и диаметри от 10 до 18 мм, дължина 155 мм с диаметри от 12 до 18 мм; стъбло офсет с дължина 100 мм и диаметри от 11 до 18 мм, стъбло офсет с дължина 155 мм и диаметри от 12 до 18 мм; материал - Ti-6Al-4V сплав
Тибиален елемент: за всички размери тибиални компоненти: тибиален половин клин 16 и 26 градуса; тибиален клин 7 градуса; тибиална плочка с височина 5 и 10 мм; материал - Ti-6Al-4V сплав/PMMA
Тибиален елемент: за всички размери тибиални компоненти: тибиален блок с височина 10 мм;тибиална половин плочка дясна латерална / лява медиална и лява латерална / дясна медиална с височини 15 и 20 мм;материал - Ti-6Al-4V сплав/PMMA
Феморален елемент за всички размери феморални компоненти: постериорни с височина 5 и 10 мм; дистални с височина 5 и 10 мм; само дистални с височина 10мм; антериорни; материал - Ti-6Al-4V сплав/PMMA
Феморален елемент само дистални с височина 15 и 20мм; материал - Ti-6Al-4V сплав/PMMA
8 | СИКО ФАРМА ЕООД | ZIMMER-BIOMET | комплект | 1 | 1 бр в опаковка | 9150 | 9150
387 | Цимент с антибиотик |  | комплект | 1
Цимент с антибиотик 40г.
8 | СИКО ФАРМА ЕООД | ZIMMER-BIOMET | комплект | 1 | 1 бр в опаковка | 160 | 160
388 | Ножче за осцилиращ резец |  | комплект | 1
Ножче за осцилиращ резец 90mm x 1.27mm x 1.27mm в три ширини - 13mm, 19.05mm и 25.4mm
8 | СИКО ФАРМА ЕООД | ZIMMER-BIOMET | комплект | 1 | 1 бр в опаковка | 65 | 65
389 | Ножчета за уникондилно колянно протезиране |  | комплект | 1
Комплект от 3 броя ножчета за уникондилно колянно протезиране, включващ 1 бр. реципрокативен резец, 1 бр. осцилиращ резец с дължина 90мм, ширина 13мм и дебелина 0,89мм и 1 бр. реципрокативен резец за кил
8 | СИКО ФАРМА ЕООД | ZIMMER-BIOMET | комплект | 1 | 1 бр в опаковка | 110 | 110
390 | СИСТЕМА ОТ КОЛЕННИ ИМПЛАНТИ ОТ ТАНТАЛ С ВИСОКО ПОРЕСТА СТРУКТУРА (75-80%) С ИЗЦЯЛО СВЪРЗАНИ ПОРИ ЗА РЕКОНСТРУКЦИЯ ПРИ ЗНАЧИТЕЛНИ КОСТНИ ДЕФЕКТИ |  | комплект | 1
ИЗЧИСЛЯВА СЕ ИНДИВИДУАЛНО В ЗАВИСИМОСТ ОТ БРОЯ И ВИДА НА ИМПЛАНТИТЕ
Феморални конуси от тантал с високо пореста структура (75-80%), с изцяло свързани пори, наподобяващи структурата и еластичността на спонгиозната кост за реконструкция при значителни костни дефекти. Материал - тантал; лява и дясна конфигурация, 9 размера всяка; височина: 30мм, 40мм и 50мм; малки, средни и големи;
8 | СИКО ФАРМА ЕООД | ZIMMER-BIOMET | комплект | 1 | 1 бр в опаковка | 2500 | 2500
Диафизарни феморални конуси от тантал с високо пореста структура (75-80%), с изцяло свързани пори, наподобяващи структурата и еластичността на спонгиозната кост за реконструкция при значителни костни дефекти. Материал - тантал; лява и дясна конфигурация; височина: 30мм; размери: малък, среден и голям;
8 | СИКО ФАРМА ЕООД | ZIMMER-BIOMET | комплект | 1 | 1 бр в опаковка | 1200 | 1200
Метафизарни феморални конуси от тантал с високо пореста структура (75-80%), с изцяло свързани пори, наподобяващи структурата и еластичността на спонгиозната кост за реконструкция при значителни костни дефекти. Материал - тантал; лява и дясна конфигурация; размери: малък, среден и голям;
8 | СИКО ФАРМА ЕООД | ZIMMER-BIOMET | комплект | 1 | 1 бр в опаковка | 1320 | 1320
Тибиални конуси от тантал с високо пореста структура (75-80%), с изцяло свързани пори, наподобяващи структурата и еластичността на спонгиозната кост за реконструкция при значителни костни дефекти. Материал - тантал; размери: екстра малък, малък, среден и голям; височина: 15мм и 30мм; варианти пълен и стъпаловиден конус;
8 | СИКО ФАРМА ЕООД | ZIMMER-BIOMET | комплект | 1 | 1 бр в опаковка | 1620 | 1620
Тибиални медиум конуси от тантал с високо пореста структура (75-80%), с изцяло свързани пори, наподобяващи структурата и еластичността на спонгиозната кост за реконструкция при малки до средни костни дефекти в медуларната кухина на проксималната тибия. Материал - тантал; размери: 31, 36, 41 и 46мм;
8 | СИКО ФАРМА ЕООД | ZIMMER-BIOMET | комплект | 1 | 1 бр в опаковка | 1200 | 1200
Тибиални широки конуси от тантал с високо пореста структура (75-80%), с изцяло свързани пори, наподобяващи структурата и еластичността на спонгиозната кост за реконструкция на кортикалния костен слой на проксималната тибия. Материал - тантал; лява и дясна конфигурация; размери: 51,55, 60 и 67мм;
8 | СИКО ФАРМА ЕООД | ZIMMER-BIOMET | комплект | 1 | 1 бр в опаковка | 1200 | 1200
391 | Система за ревизионно колянно ендопротезиране от тип Rotating Hinge коляно |  | комплект | 1
Ревизионен феморален компонент тип Rotating Hinge с циментно закрепване и централен хинджов механизъм, позволяващ степен на кондиларно натоварване близка до тази при първичните ендопротези (около 95%). Дизайнът да е костно запазващ, включително срезове аналогични на тези на първичната система, интегриран хинджов механизъм, поддържане на постериорните кондили, възможност за прикрепяне на аугменти, стъбла както и конуси от тантал с високо пореста структура (75-80%) с изцяло свързани пори за реконструкция на значителни костни дефекти. Mатериал - Co-Cr-Mo сплав; дясна и лява конфигурация; 5 размера всеки;
Тибиален компонент за циментно закрепване тип Rotating Hinge мобилна платформа с двоен захващащ механизъм и модулен дизайн, позволяващ прикрепването на стъбло и тибиални аугменти както и конуси от тантал с високо пореста структура (75-80%) с изцяло свързани пори за реконструкция на значителни костни дефекти. . Mатериал - Co-Cr-Mo сплав, симетричен дизайн 5 размера;
Тибиален компонент за циментно закрепване тип Rotating Hinge мобилна платформа с двоен захващащ механизъм. Дизайн за малка анатомия без модулност. Покритие от полиметил метакрилат PMMA; Mатериал - Co-Cr-Mo сплав/PMMA, симетричен дизайн 3 размера;
Менискален компонент тип Rotating Hinge с мобилна платформа, 5 групи с по 6 размера всяка за съвместимост между тибиалните и феморалните компоненти по зададена от производителя схема. материал - UHMWPE;
Тибиален аугмент- пълен блок 10мм височина за тибия тип Rotating Hinge, Покритие от полиметил метакрилат PMMA; материал: Ti-6Al-4V сплав/PMMA, 5 размера
Стъбла: право с дължина 30 мм и диаметър 15 мм, дължина 100 мм и диаметри от 10 до 18 мм, дължина 155 мм с диаметри от 12 до 18 мм; стъбло офсет с дължина 100 мм и диаметри от 11 до 18 мм, стъбло офсет с дължина 155 мм и диаметри от 12 до 18 мм; материал - Ti-6Al-4V сплав
Тибиален елемент: за всички размери тибиални компоненти: тибиален половин клин 16 и 26 градуса; тибиална плочка с височина 5 и 10 мм; материал - Ti-6Al-4V сплав/PMMA
Тибиален елемент: за всички размери тибиални компоненти: тибиална половин плочка дясна латерална / лява медиална и лява латерална / дясна медиална с височини 15 и 20 мм;материал - Ti-6Al-4V сплав/PMMA
Феморален елемент за всички размери феморални компоненти: постериорни с височина 5 и 10 мм; дистални с височина 5 и 10 мм; само дистални с височина 10мм; материал - Ti-6Al-4V сплав/PMMA
Феморален елемент само дистални с височина 15 и 20мм; материал - Ti-6Al-4V сплав/PMMA
Цимент с антибиотик 40г.
8 | СИКО ФАРМА ЕООД | ZIMMER-BIOMET | комплект | 1 | 1 бр в опаковка | 15225 | 15225
392 | Система за уникондилно колянно ендопротезиране с метален тибиален компонент |  | комплект | 1
Феморален компонент - в 5 размера, сферичен радиус и в зависимост от размерите променящ се от 20 до 28 мм; Фиксацията на бедрения компонент е с костен цимент.
Тибиален компонент – анатомичен ( ляв и десен),наличен в 6 размера (38х26,41х26,44х28,47х30,50х32 и 53х34). Повърхността на тибиалния компонент е гладка и полирана, и е направена от CoCrMo сплав. Фиксацията на тибиалия компонент е с костен цимент.
Менискален компонент - тибиалната вложка, която не е фиксирана към тибиалния компонент ,позволява свободно движение в A/P посока, налична е в 5 размера и трябва да съответства на размера на бедрения компонент. Минималната дебелина е 3 мм и след това расте в интервали от 1 до 9 мм.
Цимент с антибиотик 40г.
8 | СИКО ФАРМА ЕООД | ZIMMER-BIOMET | комплект | 1 | 1 бр в опаковка | 4000 | 4000
393 | Система за пулсиращ лаваж |  | комплект | 1
Система за пулсиращ лаваж на колянна става с възможност за работа в силен и лек режим, посредством контролируемо от спусъка налягане
8 | СИКО ФАРМА ЕООД | ZIMMER-BIOMET | комплект | 1 | 1 бр в опаковка | 200 | 200
394 | Биорезорбируем интерферентен винт- стерилен, оребрен, с размери 4х10мм,4х15мм, 4х20мм,5х10мм,5х15мм, 5х20мм,6х10мм,6х15мм, 6х20мм, 6х26мм, 7х20мм, 7х24мм, 7х26мм, 7х30мм, 8х20мм, 8х24мм, 8х28мм, 8х30мм, 8х33мм, 9х20мм, 9х24мм, 9х28мм,9х30мм, 9х33мм, 10х24мм, 10х28мм, 10х30мм,10х33мм , материал - PLGA |  | комплект | 1
395 | Биорезорбируем винт с ципрофлоксацин - стерилен, оребрен, с вариант за цяла или частична резба, авто компресивен, различни размери |  | комплект | 1
396 | Биорезорбируем авто компресивен винт с цяла резба и размери 2х10мм,2х1мм2, 2х14мм,2х16мм, 2х20мм, 2.7х10мм, 2.7х12мм, 2.7х14мм, 2.7х16мм, 2.7х18мм, 2.7х20мм,2.7х24мм, 3.5х10мм, 3.5х14мм до 3.5х20мм през 2мм, 3.5х24мм до 3.5х40 през 4мм, 4.5х25мм до 4.5х70мм през 5 мм, 4.5х80мм, 4.5х90мм. Материал PLGA. |  | комплект | 1
397 | Биорезорбируем авто компресивен винт с половин резба и размери 3.5х20мм до 3.5х30мм през 2мм, 3.5х35мм до 3.5х45 през 5мм, 4.5х25мм до 4.5х70мм през 5 мм, 4.5х80мм, 4.5х90мм. Материал PLGA. |  | комплект | 1
398 | Биорезорбируем канюлиран авто компресивен винт с половин резба и размери 3.5х20мм до 3.5х30мм през 2мм, 3.5х35мм до 3.5х45 през 5мм, 4.5х25мм до 4.5х70мм през 5 мм, 4.5х80мм, 4.5х90мм, 4.0х25мм до 4х70мм през 5мм, 4.0х80мм, 4.0х90мм. Материал PLGA. |  | комплект | 1
399 | Биорезорбируем канюлиран авто компресивен винт с цяла резба и размери 3.5х20мм до 3.5х40мм през 4мм, 4.0х25мм до 4х70мм през 5мм, 4.0х80мм, 4.0х90мм, 4.5х25мм до 4.5х70мм през 5 мм, 4.5х80мм, 4.5х90мм . Материал PLGA. |  | комплект | 1
400 | Оребрен биорезорбируем пин с размери от 1.5х20мм до 1.5х70мм през 10мм, 2.0х20мм до 2.0х70мм през 10мм, 2.7х50мм, 2.7х70мм, 3.2х70мм. Материал PLGA. |  | комплект | 1
401 | Оребрен биорезорбируем пин с глава изработен от PLGA, различни размери |  | комплект | 1
402 | Титаниеви лигаментни скоби с шипове с Ф 6, 7, 8, 9, 11, 12 по избор на оператора в комплект с инструментариум |  | комплект | 1
403 | Феморален фиксатор с титаниева плочка и конци с размери Ф 15, 20, 25, 30, 35, 40, 45, 50, 55, 60, 65 |  | комплект | 1
404 | Титаниев анкер с и без игли с размери 2, 3.5, 5, 6 и 6,5 без игла |  | комплект | 1
405 | Интерферентен винт- титан с размери 8х25;8х30;9х25;9х30 |  | комплект | 1
406 | Цимент с два антибиотика гентамицин и ванкомицин |  | комплект | 1
407 | Сет за ортопедична операция |  | комплект | 1
408 | Плака за остеотомия 4 отвора в комплект със заключващи винтове Opening |  | комплект | 1
409 | Плака за остеотомия 6 отвора в комплект със заключващи винтове Opening |  | комплект | 1
410 | Плака за остеотомия 7 отвора в комплект със заключващи винтове Opening |  | комплект | 1
411 | Трохантерни плаки с кука от едната страна Peri plate |  | комплект | 1
412 | Трохантерни плаки Peri plate |  | комплект | 1
413 | Серклажна лента |  | комплект | 1
414 | Държател за серклажна лента |  | комплект | 1
415 | Временна тазобедрена или колянна протеза с два антибиотика |  | комплект | 1
416 | BioBall® Метална глава, диаметър 32мм, BioBall® адаптори с различна дължина |  | комплект | 1
417 | Титаниеви винтове с размери 2.7;4.0;4.5;7 мм |  | комплект | 1
418 | Феморален фиксатор с титаниева плочка и конци без размери |  | комплект | 1
419 | Винт за реконструкция на ПКВ. Материал: PEEK с размери 6,7,8,9,10,11 х20,23,25,28,30 и 10х35,11х35 |  | комплект | 1
420 | Апирогенни филтри
| Diasafe |  | брой | 12
| Diasafe plus |  | брой | 60